## Ceník 2024
Resideo - Honeywell Home / Braukmann - ceník od 1.6.2024
Objednací číslo | Popis | cena bez DPH | Skupina výrobků
019001030 | ND - sada ucpávky pro ventily řady DR, ZR, V5431, V5441 pro DN15 až DN40 | 1940.4 | Ventily - příslušenství
019001040 | ND - sada ucpávky pro ventily řady DR, ZR, V5431, V5441 pro DN50 až DN65 | 1940.4 | Ventily - příslušenství
019001050 | ND - sada ucpávky pro ventily řady DR, ZR, V5431, V5441 pro DN80 až DN100 | 2135.7 | Ventily - příslušenství
019001060 | ND - sada ucpávky pro ventily řady DR, ZR, V5431, V5441 pro DN125 až DN200 | 2332.05 | Ventily - příslušenství
02231U | TF 830.3 - hořáková automatika Honeywell-Satronic (balení po 1 kuse) | 6017.62 | Hořákové a kotlové automatiky
02234U | TF 834.3 - hořáková automatika Honeywell-Satronic (balení po 1 kuse) | 5267.14 | Hořákové a kotlové automatiky
02235 | TF 834E.3 - hořáková automatika Honeywell-Satronic | 5269.26 | Hořákové a kotlové automatiky
02236U | TF 836.3 - hořáková automatika Honeywell-Satronic | 6765.98 | Hořákové a kotlové automatiky
02601 | Hořáková automatika TFI 812.2 Mod.5 m. VZ (Honeywell-Satronic) | 4839.96 | Hořákové a kotlové automatiky
02601U | Hořáková automatika TFI 812.2 Mod.5 m. VZ (Honeywell-Satronic) | 5255.48 | Hořákové a kotlové automatiky
02602 | Hořáková automatika TFI 812.2 Mod.10 m. VZ (Honeywell-Satronic) | 4839.96 | Hořákové a kotlové automatiky
02602U | Hořáková automatika TFI 812.2 Mod.10 m. VZ (Honeywell-Satronic) | 5701.7 | Hořákové a kotlové automatiky
030000115 | ND - páka ručního ovládání pro DR/ZR DN15 až DN65 | 620.55 | Ventily - příslušenství
030000526 | ND - mezikus k ventilům DR/ZR | 991.2 | Ventily - příslušenství
0410005U | DKO 970-N Mod.05 - hořáková automatika Honeywell-Satronic (náhrada za 0310005U) | 6480.84 | Hořákové a kotlové automatiky
0414005U | DKO 974-N Mod.05 - hořáková automatika Honeywell-Satronic (náhrada za 0314005U) | 6681.18 | Hořákové a kotlové automatiky
0416005U | DKO 976-N Mod.05 - hořáková automatika Honeywell-Satronic (náhrada za 0316005U) | 6863.5 | Hořákové a kotlové automatiky
0422005U | DKW 972-N Mod.05 - hořáková automatika Honeywell-Satronic (náhrada za 0322005U) | 11081.24 | Hořákové a kotlové automatiky
0426005U | DKW 976-N Mod.05 - hořáková automatika Honeywell-Satronic (náhrada za 0326005U) | 11890.02 | Hořákové a kotlové automatiky
0432005U | DKG 972-N Mod.05 - hořáková automatika Honeywell-Satronic EN298:2003 (náhrada za 0332005U) | 5597.86 | Hořákové a kotlové automatiky
0432010U | DKG 972-N Mod.10 - hořáková automatika Honeywell-Satronic EN298:2003 (náhrada za 0332010U) | 5597.86 | Hořákové a kotlové automatiky
0450001U | DMG 970-N Mod.01 - hořáková automatika Honeywell-Satronic (náhrada za 0350001U) | 11294.3 | Hořákové a kotlové automatiky
0452001U | DMG 972-N Mod.01 - hořáková automatika Honeywell-Satronic (náhrada za 0352001U) | 11645.16 | Hořákové a kotlové automatiky
0620220U | MMI 810.1 Mod.33- hořáková automatika Honeywell-Satronic | 14226.26 | Hořákové a kotlové automatiky
0620720U | MMI 810.1 mod.13 - hořáková automatika Honeywell-Satronic | 16260.4 | Hořákové a kotlové automatiky
0621120U | MMI 811.1 Mod.35 - hořáková automatika Honeywell-Satronic | 13968.24 | Hořákové a kotlové automatiky
0622220U | MMI 813.1 Mod.23 - hořáková automatika Satronic | 16433.18 | Hořákové a kotlové automatiky
06256U | MMI 962.1 Mod.23 - hořáková automatika Honeywell-Satronic, balení po 1 kuse | 14385.26 | Hořákové a kotlové automatiky
0690320U | FFW 930,1 - plamenové relé pro detekotry plamene UVZ780, IRD 1020.1D (Pozor, nutné použít tuto D verzi detektoru IRD) a ionizační elektrodu, Honeywell-Satronic | 14656.62 | Hořákové a kotlové automatiky
071099535 | ND - O-kroužek pro ventily řady DR, ZR, V5431, V5441 | 165 | Ventily - příslušenství
071161036 | ND - těsnění pro směšovací ventily CORONA, DN20 - DN32 | 811.5509 | Ventily - příslušenství
071161037 | ND - těsnění pro směšovací ventily CORONA, DN40 - DN50 | 1358.7 | Ventily - příslušenství
0900249 | ND - spodní sedlo s těsněním pro D15, DN80 | 2898 | Redukční ventily
0900257 | ND - vodicí pouzdro s těsněním pro D15, DN80 | 4004.7 | Redukční ventily
0900747 | ND - O-kroužek pod jímku pro F/FK74CS, HS10S, F76S 1/2" - 1 1/4" (baleno po 10 kusech, cena je za 1 kus) | 67.2 | Vodní filtry
0900748 | ND - O-kroužek pod jímku pro HS10S, F76S 1 1/2" - 2" (baleno po 10 kusech, cena je za 1 kus) | 67.2 | Vodní filtry
0900761 | ND - těsnicí kroužky pro EA122, (balení 5ks) | 169.9185 | Odvzdušňovací ventily
0901015 | ND - sada těsnících kroužků pro R 295 SAA | 1362 | Potrubní oddělovače
0901016 | ND - O-kroužky pro potrubní oddělovače R295 1 1/4" - 2" | 1584 | Potrubní oddělovače
0901246 | ND - O-kroužek pro těsnění jímky FF06 1/2", D06F a FK06 1/2" - 3/4" (baleno po 10 kusech, cena je za 1 kus) | 45 | Vodní filtry
0901247 | ND - O-kroužek pro těsnění jímky D06FH, D06FN 1" - 11/4" (baleno po 10 kusech, cena je za 1 kus) | 68 | Redukční ventily
0901248 | ND - O-kroužek pro těsnění jímky D06F 1 1/2" - 2" (baleno po 10 kusech, cena je za 1 kus) | 60.8663 | Redukční ventily
0901353 | ND - sada těsnění pro redukční ventil D15P, DN50 | 593.4466 | Redukční ventily
0901355 | ND - sada těsnění pro redukční ventil D15P, DN80 | 2281.65 | Redukční ventily
0901444 | ND - těsnící kroužek pro nátrubek pro D06F, FK06 3/4" a pro F76S, HS10S 1/2" - 3/4" (baleno po 10 kusech, cena je za 1 kus) | 49 | Vodní filtry
0901445 | ND - těsnící kroužek pro nátrubek pro D06F, FK06, F76S, HS10S 1" (baleno po 10 kusech, cena je za 1 kus) | 58.8 | Vodní filtry
0901446 | ND - těsnící kroužek pro nátrubek pro D06F, FK06, F76S, HS10S 1 1/4" (baleno po 10 kusech, cena je za 1 kus) | 67.2 | Vodní filtry
0901448 | ND - těsnící kroužek pro nátrubek pro D06F, F76S, HS10S 2" (baleno po 10 kusech, cena je za 1 kus) | 137.55 | Vodní filtry
0901499 | ND - těsnící kroužek pro těsnění jímky FF06 3/4" - 1 1/4", D06F a FK06 1" - 1 1/4" (baleno po 10 kusech, cena je za 1 kus) | 35.7 | Vodní filtry
0901515 | ND - kryt pružiny včetně stupnice (bez pružiny) pro D06F, FK06, HS10S 1/2" - 3/4" | 802.2 | Redukční ventily
0901516 | ND - kryt pružiny včetně stupnice (bez pružiny) pro D06F, FK06 1" - 1 1/4" | 1005.9 | Redukční ventily
0901517 | ND - kryt pružiny včetně stupnice (bez pružiny) pro FK76CS 1" - 1 1/4" | 1258 | Vodní filtry
0901518 | ND - kryt pružiny včetně stupnice (bez pružiny) pro D06F, HS10S 1 1/2" - 2" | 1450 | Redukční ventily
0901660 | ND - sada těsnění pro BA298 DN65…DN100 | 3456 | Potrubní oddělovače
0903127 | ND - O-kroužky pro FF06 1/2" a FK06 1/2"-3/4" - síto (baleno po 10 kusech, cena je za 1 kus) | 30.45 | Vodní filtry
0903128 | ND - O-kroužky pro FF06 3/4" - 1 1/4" a FK06 1"-1 1/4" - síto (baleno po 10 kusech, cena je za 1 kus) | 33.6 | Vodní filtry
0903733 | ND - kompletní ventilová vložka pro BA295 1/2" - 1" | 4214.7509 | Potrubní oddělovače
0903745 | ND - kompletní ventilová vložka pro BA295 1 1/4" - 2" | 9354.45 | Potrubní oddělovače
0903750 | ND - sada těsnění pro ventil Serie 300, DN50 | 2649.617 | Regulační armatury serie 300
0903751 | ND - sada těsnění pro ventil Serie 300, DN65 | 2888.7347 | Regulační armatury serie 300
0903752 | ND - sada těsnění pro ventil Serie 300, DN80 | 3601.257 | Regulační armatury serie 300
0903753 | ND - sada těsnění pro ventil Serie 300, DN100 | 3034.9 | Regulační armatury serie 300
0903754 | ND - sada těsnění pro ventil Serie 300, DN150 | 5212 | Regulační armatury serie 300
0903755 | ND - sada těsnění pro ventil Serie 300, DN200 | 7739 | Regulační armatury serie 300
0903756 | ND - sada těsnění pro ventil Serie 300, DN250 | 11876 | Regulační armatury serie 300
0903757 | ND - sada těsnění pro ventil Serie 300, DN300 | 18543 | Regulační armatury serie 300
0903758 | ND - sada těsnění pro ventil Serie 300, DN350 | 18543 | Regulační armatury serie 300
0903759 | ND - sada těsnění pro ventil Serie 300, DN400 | 28724.7 | Regulační armatury serie 300
0903760 | ND - sada těsnění pro ventil Serie 300, DN450 | 24978 | Regulační armatury serie 300
0903763 | ND - elektromagnetický ventil pro PS 300, 24V DC, NC | 6744 | Regulační armatury serie 300
0903850 | Testovací sada pro měření tvrdosti vody (pro úpravny vody) | 1286 | Úpravny vody
0903890 | ND - kryt pružiny včetně stupnice pro D05FS, 1 1/4" - 2" | 1430 | Redukční ventily
0903919 | ND - kryt pružiny včetně stupnice pro D05FT, 1/2" - 1" | 727 | Redukční ventily
0903920 | ND - kryt pružiny včetně stupnice pro D05FT, 1 1/4" - 2" | 2366.85 | Redukční ventily
0904052 | ND - zpětný ventil vstupní strana pro BA300 DN65 | 12525.7806 | Potrubní oddělovače
0904053 | ND - zpětný ventil vstupní strana pro BA300 DN80 | 14071 | Potrubní oddělovače
0904054 | ND - zpětný ventil vstupní strana pro BA300 DN100 | 13214.2704 | Potrubní oddělovače
0904057 | ND - zpětný ventil výstupní strana pro BA300 DN65 | 12495.3475 | Potrubní oddělovače
0904058 | ND - zpětný ventil výstupní strana pro BA300 DN80 | 14071 | Potrubní oddělovače
0904062 | ND – vypouštěcí ventil pro BA300 DN65 - DN200 | 28208 | Potrubní oddělovače
0904063 | ND – impulsní potrubí pro BA300 DN65 | 2409.2917 | Potrubní oddělovače
0904064 | ND – impulsní potrubí pro BA300 DN80 | 2538.6326 | Potrubní oddělovače
0904065 | ND – impulsní potrubí pro BA300 DN100 | 2685.847 | Potrubní oddělovače
0904068 | ND – sada těsnění pro BA300 DN65 | 6764 | Potrubní oddělovače
0904069 | ND – sada těsnění pro BA300 DN80 | 6961 | Potrubní oddělovače
0904070 | ND – sada těsnění pro BA300 DN100 | 8523 | Potrubní oddělovače
0904141 | ND - kompletní ventilová vložka pro BA295S/CS, R 1/2" - 1"B | 2312.1 | Potrubní oddělovače
0904142 | ND - kompletní ventilová vložka pro BA295S/CS, R 1"A, 1 1/4" | 6879.6 | Potrubní oddělovače
0904143 | ND - kompletní ventilová vložka pro BA295S/CS, R 1 1/2" - 2" | 11375.7 | Potrubní oddělovače
0904144 | ND - kompletní vložka zpětného výstupního ventilu oddělovače BA295S/CS, R 1/2" - 1"B | 718.2 | Potrubní oddělovače
0904145 | ND - kompletní vložka zpětného výstupního ventilu oddělovače BA295S/CS, R 1"A | 841.984 | Potrubní oddělovače
0904146 | ND - kompletní vložka zpětného výstupního ventilu oddělovače BA295S/CS, R 1 1/4" | 1388 | Potrubní oddělovače
0904147 | ND - kompletní vložka zpětného výstupního ventilu oddělovače BA295S/CS, R 1 1/2" | 2095 | Potrubní oddělovače
0904148 | ND - kompletní vložka zpětného výstupního ventilu oddělovače BA295S/CS, R 2" | 4024.7851 | Potrubní oddělovače
0904175 | ND – Kompletní ventilová vložka pro D15S DN50 | 10751 | Redukční ventily
0904176 | ND – sada těsnění pro D15S DN50 | 2751 | Redukční ventily
0904220 | ND – Kompletní ventilová vložka pro D15S DN65 - DN100 | 18782 | Redukční ventily
0904221 | ND – sada těsnění pro D15S DN65 - DN100 | 4251.45 | Redukční ventily
16501U | IRD 1010 pravý vstup (modrý), infračervený detektor plamene (olej), Honeywell-Satronic | 7908 | Detektory plamene
1650206U | IRD 1010 přímý vstup (bílý), infračervený detektor plamene (olej), Honeywell-Satronic | 8258.46 | Detektory plamene
16502U | IRD 1010 přímý vstup (modrý), infračervený detektor plamene (olej), Honeywell-Satronic | 7791 | Detektory plamene
16503U | IRD 1010 levý vstup (modrý), infračervený detektor plamene (olej), Honeywell-Satronic | 8060 | Detektory plamene
1653104U | IRD 1020.1 pravý vstup (bílý), infračervený detektor plamene (plyn), Honeywell-Satronic | 8775 | Detektory plamene
1653204U | IRD 1020.1 přímý vstup (bílý), infračervený detektor plamene (plyn), Honeywell-Satronic | 8383 | Detektory plamene
16532U | IRD 1020.1 přímý vstup (modrý), infračervený detektor plamene (plyn), Honeywell-Satronic (balení 1ks) | 8717.44 | Detektory plamene
16533U | IRD 1020.1 levý vstup (modrý), infračervený detektor plamene (plyn), Honeywell-Satronic | 9163.7 | Detektory plamene
16552U | IRD 1020.1D přímý vstup (modrý), infračervený detektor plamene (plyn), Honeywell-Satronic speciální provedení pro použití s automatikami MMG, DVI a FFW | 9267.58 | Detektory plamene
2074900 | ND - pružina pod filtrační sítko HS10S a F76S pro R 1/2" - 1 1/4" | 243.6 | Vodní filtry
2159400 | ND - pružina pod filtrační sítko HS10S a F76S pro R 1 1/2" - 2" | 243.6 | Vodní filtry
2189400 | ND - O-kroužek pro těsnění vložky filtru F76S 1/2" - 1 1/4" (baleno po 10 kusech, cena je za 1 kus) | 274 | Vodní filtry
2192100 | ND - plastový usměrňovač proudění do filtrů F76S 1 1/2" - 2" | 726 | Vodní filtry
2192900 | Uzavírací kulový ventil s připojením 1/2" pro BA295S-1/2 a změkčovací stanici VE300 | 2623 | Potrubní oddělovače
2193100 | Uzavírací kulový ventil s připojením 3/4" pro BA295S-3/4 | 2703 | Potrubní oddělovače
2193200 | Uzavírací kulový ventil s připojením 1" pro BA295S-1 | 2879 | Potrubní oddělovače
2193300 | Uzavírací kulový ventil s připojením 1 1/4" pro BA295-11/4 | 4180 | Potrubní oddělovače
2193400 | Uzavírací kulový ventil s připojením 1 1/2" pro BA295-11/2 | 5703 | Potrubní oddělovače
2193500 | Uzavírací kulový ventil s připojením 2" pro BA295-2 | 9071 | Potrubní oddělovače
2247800 | ND - teplotní element pro FR124 | 816 | Regulátor tahu
2442700 | ND - O-kroužek pro těsnění vložky filtru F76S 1 1/2" - 2" | 287.7 | Vodní filtry
2504500 | ND - O-kroužek k filtru F76S-F DN65 - těsnění jímky | 621 | Vodní filtry
2505300 | ND - O-kroužek k filtru F76S-F DN80 - těsnění jímky | 514.05 | Vodní filtry
2506500 | ND - O-kroužek k filtru F76S-F DN100 - těsnění jímky | 540.75 | Vodní filtry
2586300 | ND - O-kroužek k filtru F76S-F DN65 - těsnění nad vložkou síta | 393 | Vodní filtry
2586400 | ND - O-kroužek k filtru F76S-F DN80 - těsnění nad vložkou síta | 412.65 | Vodní filtry
272868/U | ND - motorek pro vodní ventily V4043/V4044, 230V/50Hz | 2112 | Zónové a přepínací ventily
40001011-002/U | ND - motorek 24VAC pro V8043 a V8044 | 1518 | Zónové a přepínací ventily
40004622-001/U | ND - kulový uzavírací element s těsněním a šroubky pro V4043 a V4044 | 607 | Zónové a přepínací ventily
40007029-002/U | ND - klíč pro montáž/demontáž kuželky VC ventilu | 109.2 | Zónové a přepínací ventily
40007182-107/U | ND - připojovací kabel k pohonu VC ventilu 1m, konektor Molex™ | 190.05 | Zónové a přepínací ventily
45002776-041U | 1/2" přímá příruba vč. šroubů a O-kroužku pro použití s ventily série VK41 | 571 | Plynové ventily
45002776-042U | 1/2" rohová příruba vč. šroubů a O-kroužku pro použití s ventily série VK41 | 630 | Plynové ventily
45900402-019B | Šroubení pro připojení trubičky pilotního hořáčku, pouze pro ventily VK4100, závit M8x1, průměr trubičky 4mm (jednodílné) | 49 | Plynové ventily
45900406-004U | Cívka pro bezpečnostní (prvníú ventil ventilů VR (střední azvýšena kapacita), spodní elektrické připojení | 669 | Plynové ventily
45900406-008U | Cívka pro bezpečnostní (prvníú ventil ventilů VR (střední azvýšena kapacita), horní elektrické připojení | 849.45 | Plynové ventily
45900429-044B | Kabel s konektorem pro pro VR ventily , 1000mm, 4 vodiče | 460 | Plynové ventily
45900431-004B | Kryt svorkovnice automatik S4565 v novém krytu | 59 | Zapalovací automatiky
45900441-013B | Kabel s usměrňovačem pro napájení samostatných plynových ventilů série VK | 541.84 | Plynové ventily
45900442-008B | Kabelová průchodka automatik S4565 v novém krytu | 59 | Zapalovací automatiky
5047500 | ND - O-kroužek k filtru F76S-F DN100 - těsnění nad vložkou síta | 448.35 | Vodní filtry
5163000 | ND - sada těsnicích kroužků pro potrubní oddělovače R295, pro 1 1/2" | 222 | Potrubní oddělovače
5166300 | ND - šroubení s těsněním pro R 295 SAA | 250 | Potrubní oddělovače
5622100 | ND - kulový kohout proplachu pro F76S-F | 3465 | Vodní filtry
5626200 | Tlumič tlakových rázů 9502, pro potrubní oddělovače R295H | 7561 | Potrubní oddělovače
5707300 | ND - membrána pro D15P, DN50 | 597.45 | Redukční ventily
5707400 | ND - membrána pro D15P, DN65 | 941.85 | Redukční ventily
5707500 | ND - membrána pro D15P, DN80 | 3316.5 | Redukční ventily
5707600 | ND - membrána pro D15P, DN100 | 2341.5 | Redukční ventily
5707700 | ND - membrána pro D15P, DN125 | 3102 | Redukční ventily
5707800 | ND - membrána pro D15P, DN150 | 3133.2 | Redukční ventily
59074 | Držák (objímka) M74pro detektory plamene Honeywell-Satronic UVD/FZ/IRD | 76 | Detektory plamene
59093 | Držák (objímka) M93 pro detektory plamene IRD1020, Honeywell-Satronic | 423 | Detektory plamene
59101 | Držák (objímka) pro detektory plamene Honeywell-Satronic MZ | 45 | Detektory plamene
5975900 | ND - těsnění příruby připojovacího kusu DA74CS pro F74CS/FK74CS 1/2" - 1 1/4" | 262.5 | Vodní filtry
70502 | Zásuvná deska pro PG průchodky (pro svorkovnici S98) | 69 | Hořákové a kotlové automatiky
70503 | Zásuvná deska s otvory pro vstup kabelů (pro svorkovnici S98) | 116.48 | Hořákové a kotlové automatiky
70-550 | Řídící plovákový ventil k FV300, svislá tyč, rozdíl hladin pro spínání 5 - 40 cm | 47161.2 | Regulační armatury serie 300
70-610 | Řídící plovákový ventil k FV 300, vodorovné rameno, rozdíl hladin pro spínání 5 - 40 cm | 27228.6 | Regulační armatury serie 300
72098 | Samostatný silikonový zapalovací kabel Honeywell-Satronic, izolace 7mm, klubo 100m | 191 | Zapalovací trafa
7236001 | Kabel s 3-pólovým konektorem pro detektory plamene IRD/UVD, délka 600mm, volné konce vodičů, Honeywell-Satronic | 292 | Detektory plamene
75310 | S98 12 svorek - svorkovnice pro hořákové automatiky Honeywell-Satronic | 1124.7 | Hořákové a kotlové automatiky
A152-1/2AA | ND - vložka pojistného ventilu SM152 1/2", nastavený tlak 6 bar | 914.55 | Pojistné ventily
A152-1/2AB | ND - vložka pojistného ventilu SM152 1/2", nastavený tlak 8 bar | 914.55 | Pojistné ventily
A152-1/2AC | ND - vložka pojistného ventilu SM152 1/2", nastavený tlak 10 bar | 914.55 | Pojistné ventily
A152-1AA | ND - vložka pojistného ventilu SM152 1", nastavený tlak 6 bar | 1356.6 | Pojistné ventily
A152-1AB | ND - vložka pojistného ventilu SM152 1", nastavený tlak 8 bar | 1356.6909 | Pojistné ventily
A152-1AC | ND - vložka pojistného ventilu SM152 1", nastavený tlak 10 bar | 1356.6909 | Pojistné ventily
A152-3/4AA | ND - vložka pojistného ventilu SM152 3/4", nastavený tlak 6 bar | 914.55 | Pojistné ventily
A152-3/4AB | ND - vložka pojistného ventilu SM152 3/4", nastavený tlak 8 bar | 914.55 | Pojistné ventily
A152-3/4AC | ND - vložka pojistného ventilu SM152 3/4", nastavený tlak 10 bar | 914.55 | Pojistné ventily
A160-11/4AA | ND - vložka pojistného ventilu SM152 1 1/4", nastavený tlak 6 bar | 2026.3 | Pojistné ventily
A160-11/4AB | ND - vložka pojistného ventilu SM152 1 1/4", nastavený tlak 8 bar | 2026.3 | Pojistné ventily
A160-11/4AC | ND - vložka pojistného ventilu SM152 1 1/4", nastavený tlak 10 bar | 2026.3 | Pojistné ventily
A7116.0050 | Spojka pro Corona ventily | 1423 | Ventily - příslušenství
AA76-1/2A | ND - Výtoková hubice s O-kroužkem pro F76S závitové | 448.35 | Vodní filtry
ACS90 | Kabel pro připojení externího snímače (HCW23, RF20) nebo okenního kontaktu (HCA30) k HR90 | 624 | Programovatelné termostatické hlavice
AD300-1/2 | Adaptér pro připojení změkčovací stanice VE300 k potrubí 3/4" | 1060.0883 | Napouštěcí stanice
AF11DS-1/2A | ND - kompletní filtrační vložka Double Spin 100 µm pro filtry F76S, HS10S, 1/2" - 3/4" | 5443.2 | Vodní filtry
AF11DS-1/2B | ND - kompletní filtrační vložka Double Spin 20 µm pro filtry F76S, HS10S, 1/2" - 3/4" | 5439.927 | Vodní filtry
AF11DS-1/2C | ND - kompletní filtrační vložka Double Spin 50 µm pro filtry F76S, HS10S, 1/2" - 3/4" | 5439.927 | Vodní filtry
AF11DS-1/2D | ND - kompletní filtrační vložka Double Spin 200 µm pro filtry F76S, HS10S, 1/2" - 3/4" | 5439.927 | Vodní filtry
AF11DS-1/2E | ND - kompletní filtrační vložka Double Spin 300 µm pro filtry F76S, HS10S, 1/2" - 3/4" | 5439.927 | Vodní filtry
AF11DS-1/2F | ND - kompletní filtrační vložka Double Spin 500 µm pro filtry F76S, HS10S, 1/2" - 3/4" | 5439.927 | Vodní filtry
AF11DS-1A | ND - kompletní filtrační vložka Double Spin 100 µm pro filtry F76S, HS10S, 1" - 1 1/4" | 5767.0834 | Vodní filtry
AF11DS-1B | ND - kompletní filtrační vložka Double Spin 20 µm pro filtry F76S, HS10S, 1" - 1 1/4" | 5767.0834 | Vodní filtry
AF11DS-1C | ND - kompletní filtrační vložka Double Spin 50 µm pro filtry F76S, HS10S, 1" - 1 1/4" | 5767.0834 | Vodní filtry
AF11DS-1D | ND - kompletní filtrační vložka Double Spin 200 µm pro filtry F76S, HS10S, 1" - 1 1/4" | 5767.0834 | Vodní filtry
AF11DS-1E | ND - kompletní filtrační vložka Double Spin 300 µm pro filtry F76S, HS10S, 1" - 1 1/4" | 5767.0834 | Vodní filtry
AF11DS-1F | ND - kompletní filtrační vložka Double Spin 500 µm pro filtry F76S, HS10S, 1" - 1 1/4" | 5767.0834 | Vodní filtry
AF11S-1/2A | ND - kompletní filtrační vložka 100 µm pro filtry F76S, HS10S, 1/2" - 3/4" | 4651 | Vodní filtry
AF11S-1/2C | ND - kompletní filtrační vložka 50 µm pro filtry F76S, HS10S, 1/2" - 3/4" | 5055.2857 | Vodní filtry
AF11S-11/2A | ND - kompletní filtrační vložka 100 µm pro filtry F76S, HS10S, 1 1/2" - 2" | 4624.2 | Vodní filtry
AF11S-11/2B | ND - kompletní filtrační vložka 20 µm pro filtry F76S, HS10S, 1 1/2" - 2" | 6168.75 | Vodní filtry
AF11S-11/2C | ND - kompletní filtrační vložka 50 µm pro filtry F76S, HS10S, 1 1/2" - 2" | 4624.2 | Vodní filtry
AF11S-11/2D | ND - kompletní filtrační vložka 200 µm pro filtry F76S, HS10S, 1 1/2" - 2" | 5363.4 | Vodní filtry
AF11S-11/2E | ND - kompletní filtrační vložka 300 µm pro filtry F76S, HS10S, 1 1/2" - 2" | 6699 | Vodní filtry
AF11S-11/2F | ND - kompletní filtrační vložka 500 µm pro filtry F76S, HS10S, 1 1/2" - 2" | 6699 | Vodní filtry
AF11S-1A | ND - kompletní filtrační vložka 100 µm pro filtry F76S, HS10S, 1" - 1 1/4" | 3456.6 | Vodní filtry
AF11S-1B | ND - kompletní filtrační vložka 20 µm pro filtry F76S, HS10S, 1" - 1 1/4" | 4290.3 | Vodní filtry
AF11S-1C | ND - kompletní filtrační vložka 50 µm pro filtry F76S, HS10S, 1" - 1 1/4" | 3456.6 | Vodní filtry
AF11S-1D | ND - kompletní filtrační vložka 200 µm pro filtry F76S, HS10S, 1" - 1 1/4" | 3817.8 | Vodní filtry
AF11S-1E | ND - kompletní filtrační vložka 300 µm pro filtry F76S, HS10S, 1" - 1 1/4" | 4748.1 | Vodní filtry
AF11S-1F | ND - kompletní filtrační vložka 500 µm pro filtry F76S, HS10S, 1" - 1 1/4" | 4748.1 | Vodní filtry
AF20-B54-R | Snímač venkovní teploty, NTC20k, -40..70°C, IP 54 | 1594 | Snímače teploty
AF20-B65-R | Snímač venkovní teploty, NTC20k, -40..70°C, IP 65 | 1537 | Snímače teploty
AF74-1A | ND - filtrační vložka 100 µm pro filtry F74C/CS, FK74C/CS, 1/2" - 1 1/4" | 1194.9 | Vodní filtry
AF74-1C | ND - filtrační vložka 50 µm pro filtry F74C/CS, FK74C/CS, 1/2" - 1 1/4" | 1194.9 | Vodní filtry
AF74-1D | ND - filtrační vložka 200 µm pro filtry F74C/CS, FK74C/CS, 1/2" - 1 1/4" | 1194.9 | Vodní filtry
AF78TS-065A | ND - filtrační vložka 100 µm pro filtry F78TS, DN65 | 31209.2035 | Vodní filtry
AF78TS-065C | ND - filtrační vložka 50 µm pro filtry F78TS, DN65 | 34993.301 | Vodní filtry
AF78TS-065D | ND - filtrační vložka 200 µm pro filtry F78TS, DN65 | 37435.3204 | Vodní filtry
AF78TS-080A | ND - filtrační vložka 100 µm pro filtry F78TS, DN80 | 35822.3631 | Vodní filtry
AF78TS-080C | ND - filtrační vložka 50 µm pro filtry F78TS, DN80 | 43040.0937 | Vodní filtry
AF78TS-080D | ND - filtrační vložka 200 µm pro filtry F78TS, DN80 | 55526 | Vodní filtry
AF78TS-100A | ND - filtrační vložka 100 µm pro filtry F78TS, DN100 | 42578.5241 | Vodní filtry
AF78TS-100C | ND - filtrační vložka 50 µm pro filtry F78TS, DN100 | 48680.9762 | Vodní filtry
AF78TS-100D | ND - filtrační vložka 200 µm pro filtry F78TS, DN100 | 51115.025 | Vodní filtry
AFA90 | Výměnná krytka pro HR90 - chrom, 3 kusy | 952.8 | Programovatelné termostatické hlavice
ACH28 | Adaptér pro HR90 a HR92 na ventily Herz a Comap (M28x1,5) | 210 | Programovatelné termostatické hlavice
AS06-1/2A | ND - nerezová sítka 100µm pro filtry FF06 1/2" a FK06 1/2" a 3/4" (baleno po 5 kusech, cena je za 1 kus) | 327.6 | Vodní filtry
AS06-1/2C | ND - nerezová sítka 50µm pro filtry FF06 1/2" a FK06 1/2" a 3/4" (cena je za balení obsahující 5 kusů) | 1975.05 | Vodní filtry
AS06-1A | ND - nerezová sítka 100µm pro filtry FF06 3/4" - 1 1/4" a FK06 1" - 1 1/4" (baleno po 5 kusech, cena je za 1 kus) | 349.65 | Vodní filtry
AS06-1C | ND - nerezová sítka 50µm pro filtry FF06 3/4" - 1 1/4" a FK06 1" - 1 1/4" (cena je za balení obsahující 5 kusů) | 2199.75 | Vodní filtry
AS100VM | Zamykací kroužek pro hlavice T100VM (sada 5ks) | 158 | Termostatické hlavice
ASV-CS-15-F-C | Šroubení typ 11, kompresní, pro potrubí 15mm, DN15 (HWL ACN-15C) | 116 | Ventily - příslušenství
ASV-CS-15-I-FX | Šroubení typ 10, vnitřní závit, ploché těsnění, DN15 (HWL AC-15TF-1) | 240.9292 | Ventily - příslušenství
ASV-CS-15-O-C | Šroubení typ 11, vnější závit, kónické těsnění, DN15 (HWL ACN-15T) | 194.25 | Ventily - příslušenství
ASV-CS-15-O-F | Šroubení typ 13, vnější závit, ploché těsnění, DN15 (HWL AC-15FT) | 192.7433 | Ventily - příslušenství
ASV-CS-15-O-F2 | Šroubení typ 12, vnější závit, ploché těsnění, DN15 (HWL ACS-15T) | 232 | Ventily - příslušenství
ASV-CS-20-F-C | Šroubení typ 11, kompresní, pro potrubí 22mm, DN20 (HWL ACN-20C) | 152.25 | Ventily - příslušenství
ASV-CS-20-I-F | Šroubení typ 13, vnitřní závit, ploché těsnění, DN20 (HWL AC-20TF) | 362.6618 | Ventily - příslušenství
ASV-CS-20-O-C | Šroubení typ 11, vnější závit, kónické těsnění, DN20 (HWL ACN-20T) | 282.45 | Ventily - příslušenství
ASV-CS-20-O-F | Šroubení typ 13, vnější závit, ploché těsnění, DN15 (HWL AC-20FT) | 182.5989 | Ventily - příslušenství
ASV-CS-25-I-F | Šroubení typ 13, vnitřní závit, ploché těsnění, DN25 (HWL AC-25TF) | 394.8 | Ventily - příslušenství
ASV-CS-25-O-F | Šroubení typ 13, vnější závit, ploché těsnění, DN25 (HWL AC-25T) | 522.9 | Ventily - příslušenství
ASV-CS-25-O-F2 | Šroubení typ 12, vnější závit, ploché těsnění, DN25 (HWL ACS-25T) | 309.4038 | Ventily - příslušenství
ASV-CS-32-I-F | Šroubení typ 13, vnitřní závit, ploché těsnění, DN32 (HWL AC-32TF) | 699.3 | Ventily - příslušenství
ASV-CS-32-O-F | Šroubení typ 13, vnější závit, ploché těsnění, DN32 (HWL AC-32T) | 866.25 | Ventily - příslušenství
ASV-CS-40-I-F | Šroubení typ 13, vnitřní závit, ploché těsnění, DN40 (HWL AC-40TF) | 957.6 | Ventily - příslušenství
ASV-CS-40-O-F | Šroubení typ 13, vnější závit, ploché těsnění, DN40 (HWL AC-40T) | 1068.7835 | Ventily - příslušenství
ASV-CS-50-I-F | Šroubení typ 13, vnitřní závit, ploché těsnění, DN50 (HWL AC-50TF) | 1488.9 | Ventily - příslušenství
ASV-PAC-1 | ND - sada ucpávky pro ventily, typ 1 (HWL R43176754001) | 668.85 | Ventily - příslušenství
ASV-PAC-2 | ND - sada ucpávky pro ventily, typ 2 (HWL R43176754002) | 850.5 | Ventily - příslušenství
ASV-PAC-4 | ND - sada ucpávky pro ventily, typ 4 (HWL R43176754005) | 1215.9 | Ventily - příslušenství
ASV-PAC-5 | ND - sada ucpávky pro ventily, typ 5 (HWL R43176755004) | 1822.8 | Ventily - příslušenství
ASV-PAC-6 | ND - sada ucpávky pro ventily, typ 6 (HWL R43176755005) | 1736 | Ventily - příslušenství
ASV-PN-1 | ND - utěsňovací matice ucpávky typ 1 (HWL S310509D) | 638.4 | Ventily - příslušenství
ASV-PN-2 | ND - utěsňovací matice ucpávky typ 2 (HWL S298562) | 1215 | Ventily - příslušenství
ASV-PN-5 | ND - utěsňovací matice ucpávky typ 5 (HWL S43297006001) | 1186 | Ventily - příslušenství
ASV-PN-6 | ND - utěsňovací matice ucpávky typ 6 (HWL S43297992001) | 926 | Ventily - příslušenství
ASV-PN-7 | ND - šroub pro zajištění ucpávky pro ventil DI/XE/XI DN15-50 (HWL 0903835) | 1610.7 | Ventily - příslušenství
ASV-SBA-1 | ND - vršek dříku s osazením pro pohon - ventily DI/XE/XI do DN50, V5328/29 do DN32 (sada 10 kusů, cena je za 1 kus) (HWL K43175080001) | 230.895 | Ventily - příslušenství
ASV-SBA-2 | ND - vršek dříku s osazením pro pohon - ventily V5049 do DN65, V5095 a V5050 do DN80, V5328/29 DN40-80, V5016, V5025 (sada 10 kusů, cena je za 1 kus) (HWL K43175080002) | 208 | Ventily - příslušenství
ASV-SBA-3 | ND - vršek dříku s osazením pro pohon - ventily V5050 od DN100, V5049 od DN80 (sada 10 kusů, cena je za 1 kus) (HWL K43175080005) | 709 | Ventily - příslušenství
ASV-SG-2 | ND - těsnící kroužek pro nátrubek pro D06F, FK06 1/2" (baleno po 10 kusech, cena je za 1 kus) (HWL 0901443) | 60.3833 | Vodní filtry
ASV-SG-5 | ND - těsnící kroužek pro nátrubek pro D06F, F76S, HS10S 1 1/2" (baleno po 10 kusech, cena je za 1 kus) (HWL 0901447) | 82.1212 | Vodní filtry
ATC928G3026 | Řídící jednotka evotouch-wifi (systém evohome), barevný displej - provedení bílé, lokalizace CZ - bez napájecí konzole ! | 6112.0665 | Zónové systémy
ATF500DHW | Sada evohome TV - bezdrátový snímač teploty v zásobníku (příložný + ponorný) + spínací jednotka BDR91 | 2195.1613 | Zónové systémy
ATF600 | Sada pro montáž řídící jednotky evotouch-wifi na zeď, vč. napájecího adaptéru | 1318.0934 | Zónové systémy
ATF700 | Sada krytů pro řídící jednotku evotouch-wifi (3 kusy - černý, tmavě šedý a světle šedý) | 727.5676 | Zónové systémy
ATF800 | Napájecí konzola na stůl pro řídící jednotku evotouch-wifi | 1318.0934 | Zónové systémy
ATP921R3052 | Sada evohome (řídící jednotka evotouch-wifi + napájecí konzole v provedení na stůl + spínací jednotka BDR91T), možnost rozšíření na 12 zón, lokalizace CZ | 7686.8019 | Zónové systémy
AVS90 | Antivandal kryt pro HR90 a HR92 | 980 | Programovatelné termostatické hlavice
AZ3.1 | Inspekční certifikát - specifický test produktu (pro vodní výrobky) | 1.02 | Pojistné ventily
BA195-1/2A | Potrubní oddělovač BA195 MiniBA - se šroubením, závit 1/2" | 7014 | Potrubní oddělovače
BA195-3/8E | Potrubní oddělovač BA195 MiniBA - bez šroubení, vnější závit 3/4" | 6479 | Potrubní oddělovače
BA295I-1/2A | Potrubní oddělovač, tělo z nerezu, ochrana dle ČSN EN 1717 do rizikové třídy 4 (BA), voda do 65°C, PN10, DN15, 1/2" | 50985.201 | Potrubní oddělovače
BA295I-11/2A | Potrubní oddělovač, tělo z nerezu, ochrana dle ČSN EN 1717 do rizikové třídy 4 (BA), voda do 65°C, PN10, DN40, 1 1/2" | 88463.8766 | Potrubní oddělovače
BA295I-11/4A | Potrubní oddělovač, tělo z nerezu, ochrana dle ČSN EN 1717 do rizikové třídy 4 (BA), voda do 65°C, PN10, DN32, 1 1/4" | 71870.5595 | Potrubní oddělovače
BA295I-1A | Potrubní oddělovač, tělo z nerezu, ochrana dle ČSN EN 1717 do rizikové třídy 4 (BA), voda do 65°C, PN10, DN25, 1" | 60356.6814 | Potrubní oddělovače
BA295I-2A | Potrubní oddělovač, tělo z nerezu, ochrana dle ČSN EN 1717 do rizikové třídy 4 (BA), voda do 65°C, PN10, DN50, 2" | 99980.17 | Potrubní oddělovače
BA295I-3/4A | Potrubní oddělovač, tělo z nerezu, ochrana dle ČSN EN 1717 do rizikové třídy 4 (BA), voda do 65°C, PN10, DN20, 3/4" | 56245.7897 | Potrubní oddělovače
BA295S-1/2LFA | Potrubní oddělovač, tělo z mosazi bez obsahu olova, ochrana dle ČSN EN 1717 do rizikové třídy 4 (BA), voda do 65°C, PN10, DN15, 1/2" | 11343 | Potrubní oddělovače
BA295S-11/2LFA | Potrubní oddělovač, tělo z mosazi bez obsahu olova, ochrana dle ČSN EN 1717 do rizikové třídy 4 (BA), voda do 65°C, PN10, DN40, 1 1/2" | 27126 | Potrubní oddělovače
BA295S-11/4LFA | Potrubní oddělovač, tělo z mosazi bez obsahu olova, ochrana dle ČSN EN 1717 do rizikové třídy 4 (BA), voda do 65°C, PN10, DN32, 1 1/4" | 20699 | Potrubní oddělovače
BA295S-1LFA | Potrubní oddělovač, tělo z mosazi bez obsahu olova, ochrana dle ČSN EN 1717 do rizikové třídy 4 (BA), voda do 65°C, PN10, DN25, 1" | 16257 | Potrubní oddělovače
BA295S-1LFB | Potrubní oddělovač, tělo z mosazi bez obsahu olova, ochrana dle ČSN EN 1717 do rizikové třídy 4 (BA), voda do 65°C, PN10, DN25, 1" - Speciální provedení se sníženým průtokem, není certifikován pro pitnou vodu | 15124 | Potrubní oddělovače
BA295S-2LFA | Potrubní oddělovač, tělo z mosazi bez obsahu olova, ochrana dle ČSN EN 1717 do rizikové třídy 4 (BA), voda do 65°C, PN10, DN50, 2" | 31334 | Potrubní oddělovače
BA295S-3/4LFA | Potrubní oddělovač, tělo z mosazi bez obsahu olova, ochrana dle ČSN EN 1717 do rizikové třídy 4 (BA), voda do 65°C, PN10, DN20, 3/4" | 12052 | Potrubní oddělovače
BA295STN-11/2A | Potrubní oddělovač pro stoupací potrubí 1 1/2" | 27994 | Potrubní oddělovače
BA298I-100FA | Potrubní oddělovač, těleso z nerezavějící oceli, ochrana dle ČSN EN 1717 do rizikové třídy 4 (BA), voda do 65°C, PN10, DN100 | 305743 | Potrubní oddělovače
BA298I-150FA | Potrubní oddělovač, těleso z nerezavějící oceli, ochrana dle ČSN EN 1717 do rizikové třídy 4 (BA), voda do 65°C, PN10, DN150 | 482221 | Potrubní oddělovače
BA298I-65FA | Potrubní oddělovač, těleso z nerezavějící oceli, ochrana dle ČSN EN 1717 do rizikové třídy 4 (BA), voda do 65°C, PN10, DN65 | 294455 | Potrubní oddělovače
BA298I-80FA | Potrubní oddělovač, těleso z nerezavějící oceli, ochrana dle ČSN EN 1717 do rizikové třídy 4 (BA), voda do 65°C, PN10, DN80 | 297205 | Potrubní oddělovače
BA300-100A | Potrubní oddělovač, těleso z tvárné litiny, ochrana dle ČSN EN 1717 do rizikové třídy 4 (BA), voda do 65°C, PN10, DN100 | 179524 | Potrubní oddělovače
BA300-150A | Potrubní oddělovač, těleso z tvárné litiny, ochrana dle ČSN EN 1717 do rizikové třídy 4 (BA), voda do 65°C, PN10, DN150 | 242113 | Potrubní oddělovače
BA300-200A | Potrubní oddělovač, těleso z tvárné litiny, ochrana dle ČSN EN 1717 do rizikové třídy 4 (BA), voda do 65°C, PN10, DN200 | 289808.2007 | Potrubní oddělovače
BA300-65A | Potrubní oddělovač, těleso z tvárné litiny, ochrana dle ČSN EN 1717 do rizikové třídy 4 (BA), voda do 65°C, PN10, DN65 | 95664 | Potrubní oddělovače
BA300-80A | Potrubní oddělovač, těleso z tvárné litiny, ochrana dle ČSN EN 1717 do rizikové třídy 4 (BA), voda do 65°C, PN10, DN80 | 100388 | Potrubní oddělovače
BDR91A1000 | Spínací jednotka bezdrátově ovládaná, 5(3)A 230V AC (pro systém evohome, bezdrátové termostaty Round a CMxx) | 1318.0934 | Zónové systémy
BDR91T1004 | Spínací jednotka bezdrátově ovládaná, 5(3)A 230V AC (pro systém evohome) | 1268.26 | Zónové systémy
BV300-100A | ND - základní ventil Série 300, podle ISO 2084, Kvs 167, PN16 DN100 | 82903.7869 | Regulační armatury serie 300
BV300-150A | ND - základní ventil Série 300, podle ISO 2084, Kvs 407, PN16 DN150 | 162752.1814 | Regulační armatury serie 300
BV300-200A | ND - základní ventil Série 300, podle ISO 2084, Kvs 676, PN16 DN200 | 243842.0555 | Regulační armatury serie 300
BV300-250A | ND - základní ventil Série 300, podle ISO 2084, Kvs 1160, PN16 DN250 | 409794.5491 | Regulační armatury serie 300
BV300-50A | ND - základní ventil Série 300, podle ISO 2084, Kvs 43, PN16 DN50 | 53287.0105 | Regulační armatury serie 300
BV300-65A | ND - základní ventil Série 300, podle ISO 2084, Kvs 43, PN16 DN65 | 61503.9631 | Regulační armatury serie 300
BV300-80A | ND - základní ventil Série 300, podle ISO 2084, Kvs 103, PN16 DN80 | 77126.3176 | Regulační armatury serie 300
CA100A116 | Náhradní kuželka ventilu V100 | 367 | Termostatické ventily
CA295-1/2A | Potrubní oddělovač, ochrana dle ČSN EN 1717 do rizikové třídy 3 (CA), voda do 65°C, PN 10, DN15, 1/2" | 2571 | Potrubní oddělovače
CA295-3/4A | Potrubní oddělovač, ochrana dle ČSN EN 1717 do rizikové třídy 3 (CA), voda do 65°C, PN 10, DN20, 3/4" | 2664 | Potrubní oddělovače
CBU140-25A-043 | Kompaktní posilovací jednotka s jedním čerpadlem, ochrana dle ČSN EN 1717 do rizikové třídy 5, voda do 35°C, průtok max. 4m3/hod, PN6, připojení 1", výtlak 43m | 62456 | Potrubní oddělovače
CR11006 | Digitální programovatelný OpenTherm regulátor CR04, 7-denní program, program ohřevu TUV, diagnostika kotle | 5752.8 | Digitální prostorové termostaty
CX-PR | Řídící ventil k DH300/SV300, 1-23 bar | 15022 | Regulační armatury serie 300
CX-PS | Řídící ventil k DH300/VV300, 1-12 bar | 15022 | Regulační armatury serie 300
D03-1/2C | Redukční ventil, max. teplota vody 40°C, PN10, výstupní tlak nastavitelný v rozsahu 1,5 - 6,0 bar, DN15, 1/2" | 655 | Redukční ventily
D03-3/4C | Redukční ventil, max. teplota vody 40°C, PN10, výstupní tlak nastavitelný v rozsahu 1,5 - 6,0 bar, DN20, 3/4" | 669 | Redukční ventily
D03-3/4ZA | Redukční ventil, max. teplota vody 40°C, PN10, výstupní tlak nastavitelný v rozsahu 1,5 - 6,0 bar, DN20, 3/4" | 830 | Redukční ventily
D04FM-1/2A | Redukční ventil, max. teplota vody 40°C / PN16 (70°C / PN10), výstupní tlak 1,5 - 6,0 bar, DN15, vnitřní závit 1/2", vnější závit 3/4" | 807 | Redukční ventily
D04FM-1/2ZGC | Redukční ventil s manometrem, max. teplota vody 40°C ... PN16 (70°C … PN10), výstupní tlak 1,5 - 6,0 bar, DN15, kompresní šroubení na trubku 15mm | 1395 | Redukční ventily
D04FM-3/4A | Redukční ventil, max. teplota vody 40°C / PN16 (70°C / PN10), výstupní tlak 1,5 - 6,0 bar, DN20, vnitřní závit 3/4", vnější závit 1" | 955 | Redukční ventily
D04FM-3/4ZGC | Redukční ventil s manometrem, max. teplota vody 40°C / PN16 (70°C / PN10), výstupní tlak 1,5 - 6,0 bar, DN20, kompresní šroubení na trubku 22mm | 1289 | Redukční ventily
D04FM-3/8A | Redukční ventil, max. teplota vody 40°C / PN16 (70°C / PN10), výstupní tlak 1,5 - 6,0 bar, DN10, vnitřní závit 3/8", vnější závit 3/4" | 1085 | Redukční ventily
D04FMA-1/2 | ND - vložka redukčního ventilu D04FM 3/8"…3/4" | 656.25 | Redukční ventily
D05FA-1/2B | ND - vložka redukčního ventilu, vhodná pro D05FS 1/2" - 1" | 550.2 | Redukční ventily
D05FA-1/2T | ND - vložka redukčního ventilu, vhodná pro D05FT 1/2" - 1" | 1051 | Redukční ventily
D05FA-11/4B | ND - vložka redukčního ventilu, vhodná pro D05FS 1 1/4" - 2" | 1383.9 | Redukční ventily
D05FA-11/4T | ND - vložka redukčního ventilu, vhodná pro D05FT 1 1/4" - 2" | 1578 | Redukční ventily
D05FS-1/2A | Redukční ventil, se šroubením, voda do 40°C, PN25, výstupní tlak 1,5 - 6 bar, DN15, 1/2" | 1445 | Redukční ventily
D05FS-1/2E | Redukční ventil, bez nátrubků a převlečných matic, voda do 40°C, PN25, výstupní tlak 1,5 - 6 bar, DN15, 1/2" | 1314 | Redukční ventily
D05FS-11/2A | Redukční ventil, se šroubením, voda do 40°C, PN25, výstupní tlak 1,5 - 6 bar, DN40, 1 1/2" | 4418 | Redukční ventily
D05FS-11/2E | Redukční ventil, bez nátrubků a převlečných matic, voda do 40°C, PN25, výstupní tlak 1,5 - 6 bar, DN40, 1 1/2" | 3816.2214 | Redukční ventily
D05FS-11/4A | Redukční ventil, se šroubením, voda do 40°C, PN25, výstupní tlak 1,5 - 6 bar, DN32, 1 1/4" | 2990 | Redukční ventily
D05FS-11/4E | Redukční ventil, bez nátrubků a převlečných matic, voda do 40°C, PN25, výstupní tlak 1,5 - 6 bar, DN32, 1 1/4" | 2625.4637 | Redukční ventily
D05FS-1A | Redukční ventil, se šroubením, voda do 40°C, PN25, výstupní tlak 1,5 - 6 bar, DN25, 1" | 1895 | Redukční ventily
D05FS-1E | Redukční ventil, bez nátrubků a převlečných matic, voda do 40°C, PN25, výstupní tlak 1,5 - 6 bar, DN25, 1" | 2097 | Redukční ventily
D05FS-2A | Redukční ventil, se šroubením, voda do 40°C, PN25, výstupní tlak 1,5 - 6 bar, DN50, 2" | 6201 | Redukční ventily
D05FS-2E | Redukční ventil, bez nátrubků a převlečných matic, voda do 40°C, PN25, výstupní tlak 1,5 - 6 bar, DN50, 2" | 5188.1288 | Redukční ventily
D05FS-3/4A | Redukční ventil, se šroubením, voda do 40°C, PN25, výstupní tlak 1,5 - 6 bar, DN20, 3/4" | 1464 | Redukční ventily
D05FS-3/4E | Redukční ventil, bez nátrubků a převlečných matic, voda do 40°C, PN25, výstupní tlak 1,5 - 6 bar, DN20, 3/4" | 1651.8925 | Redukční ventily
D05FT-1/2A | Redukční ventil, se šroubením, voda do 80°C, PN16, výstupní tlak 1,5 - 6 bar, DN15, 1/2" | 2574.8625 | Redukční ventily
D05FT-1/2E | Redukční ventil, bez nátrubků a převlečných matic, voda do 80°C, PN16, výstupní tlak 1,5 - 6 bar, DN15, 1/2" | 2444.314 | Redukční ventily
D05FT-11/2A | Redukční ventil, se šroubením, voda do 80°C, PN16, výstupní tlak 1,5 - 6 bar, DN40, 1 1/2" | 7307 | Redukční ventily
D05FT-11/2E | Redukční ventil, bez nátrubků a převlečných matic, voda do 80°C, PN16, výstupní tlak 1,5 - 6 bar, DN40, 1 1/2" | 7021.8474 | Redukční ventily
D05FT-11/4A | Redukční ventil, se šroubením, voda do 80°C, PN16, výstupní tlak 1,5 - 6 bar, DN32, 1 1/4" | 6791 | Redukční ventily
D05FT-11/4E | Redukční ventil, bez nátrubků a převlečných matic, voda do 80°C, PN16, výstupní tlak 1,5 - 6 bar, DN32, 1 1/4" | 6424.657 | Redukční ventily
D05FT-1A | Redukční ventil, se šroubením, voda do 80°C, PN16, výstupní tlak 1,5 - 6 bar, DN25, 1" | 3967 | Redukční ventily
D05FT-1E | Redukční ventil, bez nátrubků a převlečných matic, voda do 80°C, PN16, výstupní tlak 1,5 - 6 bar, DN25, 1" | 3543.2891 | Redukční ventily
D05FT-2A | Redukční ventil, se šroubením, voda do 80°C, PN16, výstupní tlak 1,5 - 6 bar, DN50, 2" | 8391.2187 | Redukční ventily
D05FT-2E | Redukční ventil, bez nátrubků a převlečných matic, voda do 80°C, PN16, výstupní tlak 1,5 - 6 bar, DN50, 2" | 8107.9005 | Redukční ventily
D05FT-3/4A | Redukční ventil, se šroubením, voda do 80°C, PN16, výstupní tlak 1,5 - 6 bar, DN20, 3/4" | 3570 | Redukční ventily
D05FT-3/4E | Redukční ventil, bez nátrubků a převlečných matic, voda do 80°C, PN16, výstupní tlak 1,5 - 6 bar, DN20, 3/4" | 2917.7186 | Redukční ventily
D06F-1/2A | Redukční ventil, se šroubením, voda do 40°C, PN16, výstupní tlak 1,5 - 6 bar, DN15, 1/2" | 2235 | Redukční ventily
D06F-1/2AM | Redukční ventil, se šroubením, voda do 40°C, PN16, výstupní tlak 1,5 - 6 bar, DN15, 1/2" - včetně manometru | 1948 | Redukční ventily
D06F-1/2B | Redukční ventil, se šroubením, voda do 70°C, PN25, výstupní tlak 1,5 - 6 bar, DN15, 1/2" | 2869 | Redukční ventily
D06F-1/2E | Redukční ventil, bez nátrubků a převlečných matic, voda do 40°C, PN16, výstupní tlak 1,5 - 6 bar, DN15, 1/2" | 2156 | Redukční ventily
D06F-1/2LFA | Redukční ventil, se šroubením, voda do 40°C, PN16, výstupní tlak 1,5 - 6 bar, DN15, 1/2" - tělo z mosazi bez obsahu olova | 2869 | Redukční ventily
D06F-11/2A | Redukční ventil, se šroubením, voda do 40°C, PN16, výstupní tlak 1,5 - 6 bar, DN40, 1 1/2" | 7591 | Redukční ventily
D06F-11/2AM | Redukční ventil, se šroubením, voda do 40°C, PN16, výstupní tlak 1,5 - 6 bar, DN40, 1 1/2" - včetně manometru | 7294 | Redukční ventily
D06F-11/2B | Redukční ventil, se šroubením, voda do 70°C, PN25, výstupní tlak 1,5 - 6 bar, DN40, 1 1/2" | 8540 | Redukční ventily
D06F-11/2E | Redukční ventil, bez nátrubků a převlečných matic, voda do 40°C, PN16, výstupní tlak 1,5 - 6 bar, DN40, 1 1/2" | 6805 | Redukční ventily
D06F-11/2LFA | Redukční ventil, se šroubením, voda do 40°C, PN16, výstupní tlak 1,5 - 6 bar, DN40, 1 1/2" - tělo z mosazi bez obsahu olova | 10002 | Redukční ventily
D06F-11/4A | Redukční ventil, se šroubením, voda do 40°C, PN16, výstupní tlak 1,5 - 6 bar, DN32, 1 1/4" | 4479 | Redukční ventily
D06F-11/4AM | Redukční ventil, se šroubením, voda do 40°C, PN16, výstupní tlak 1,5 - 6 bar, DN32, 1 1/4" - včetně manometru | 4162 | Redukční ventily
D06F-11/4B | Redukční ventil, se šroubením, voda do 70°C, PN25, výstupní tlak 1,5 - 6 bar, DN32, 1 1/4" | 5093 | Redukční ventily
D06F-11/4E | Redukční ventil, bez nátrubků a převlečných matic, voda do 40°C, PN16, výstupní tlak 1,5 - 6 bar, DN32, 1 1/4" | 4014 | Redukční ventily
D06F-11/4LFA | Redukční ventil, se šroubením, voda do 40°C, PN16, výstupní tlak 1,5 - 6 bar, DN32, 1 1/4" - tělo z mosazi bez obsahu olova | 6523 | Redukční ventily
D06F-1A | Redukční ventil, se šroubením, voda do 40°C, PN16, výstupní tlak 1,5 - 6 bar, DN25, 1" | 3346 | Redukční ventily
D06F-1AM | Redukční ventil, se šroubením, voda do 40°C, PN16, výstupní tlak 1,5 - 6 bar, DN25, 1" - včetně manometru | 2441 | Redukční ventily
D06F-1B | Redukční ventil, se šroubením, voda do 70°C, PN25, výstupní tlak 1,5 - 6 bar, DN25, 1" | 3928 | Redukční ventily
D06F-1E | Redukční ventil, bez nátrubků a převlečných matic, voda do 40°C, PN16, výstupní tlak 1,5 - 6 bar, DN25, 1" | 3054 | Redukční ventily
D06F-1LFA | Redukční ventil, se šroubením, voda do 40°C, PN16, výstupní tlak 1,5 - 6 bar, DN25, 1" - tělo z mosazi bez obsahu olova | 5072 | Redukční ventily
D06F-2A | Redukční ventil, se šroubením, voda do 40°C, PN16, výstupní tlak 1,5 - 6 bar, DN50, 2" | 8801 | Redukční ventily
D06F-2AM | Redukční ventil, se šroubením, voda do 40°C, PN16, výstupní tlak 1,5 - 6 bar, DN50, 2" - včetně manometru | 8764 | Redukční ventily
D06F-2B | Redukční ventil, se šroubením, voda do 70°C, PN25, výstupní tlak 1,5 - 6 bar, DN50, 2" | 9651 | Redukční ventily
D06F-2E | Redukční ventil, bez nátrubků a převlečných matic, voda do 40°C, PN16, výstupní tlak 1,5 - 6 bar, DN50, 2" | 7557 | Redukční ventily
D06F-2LFA | Redukční ventil, se šroubením, voda do 40°C, PN16, výstupní tlak 1,5 - 6 bar, DN50, 2" - tělo z mosazi bez obsahu olova | 11306 | Redukční ventily
D06F-3/4A | Redukční ventil, se šroubením, voda do 40°C, PN16, výstupní tlak 1,5 - 6 bar, DN20, 3/4" | 2507 | Redukční ventily
D06F-3/4AM | Redukční ventil, se šroubením, voda do 40°C, PN16, výstupní tlak 1,5 - 6 bar, DN20, 3/4" - včetně manometru | 2034 | Redukční ventily
D06F-3/4B | Redukční ventil, se šroubením, voda do 70°C, PN25, výstupní tlak 1,5 - 6 bar, DN20, 3/4" | 2951 | Redukční ventily
D06F-3/4E | Redukční ventil, bez nátrubků a převlečných matic, voda do 40°C, PN16, výstupní tlak 1,5 - 6 bar, DN20, 3/4" | 2396 | Redukční ventily
D06F-3/4LFA | Redukční ventil, se šroubením, voda do 40°C, PN16, výstupní tlak 1,5 - 6 bar, DN20, 3/4" - tělo z mosazi bez obsahu olova | 3332 | Redukční ventily
D06FA-1/2 | ND - vložka redukčního ventilu, vhodná pro D06F, D06FH, FK06, HS10S 1/2" - 3/4" | 771.75 | Redukční ventily
D06FA-11/2 | ND - vložka redukčního ventilu, vhodná pro D06F, D06FH, HS10S 1 1/2" - 2" | 1983.45 | Redukční ventily
D06FA-1A | ND - vložka redukčního ventilu, vhodná pro D06FH, HS10S 1" - 1 1/4" | 1436.4 | Redukční ventily
D06FA-1B | ND - vložka redukčního ventilu, vhodná pro D06F, FK06 1" - 1 1/4" a pro FK74CS, FK74C 1/2" - 1 1/4" | 1480.5 | Redukční ventily
D06FH-1/2B | Redukční ventil, se šroubením, voda do 70°C, PN25, výstupní tlak 1,5 - 12 bar, DN15, 1/2" | 4993 | Redukční ventily
D06FH-11/2B | Redukční ventil, se šroubením, voda do 70°C, PN25, výstupní tlak 1,5 - 12 bar, DN40, 1 1/2" | 18649 | Redukční ventily
D06FH-11/4B | Redukční ventil, se šroubením, voda do 70°C, PN25, výstupní tlak 1,5 - 12 bar, DN32, 1 1/4" | 9737 | Redukční ventily
D06FH-1B | Redukční ventil, se šroubením, voda do 70°C, PN25, výstupní tlak 1,5 - 12 bar, DN25, 1" | 6457 | Redukční ventily
D06FH-2B | Redukční ventil, se šroubením, voda do 70°C, PN25, výstupní tlak 1,5 - 12 bar, DN50, 2" | 19297 | Redukční ventily
D06FH-3/4B | Redukční ventil, se šroubením, voda do 70°C, PN25, výstupní tlak 1,5 - 12 bar, DN20, 3/4" | 5760 | Redukční ventily
D06FI-1/2A | Redukční ventil nerez, se šroubením, voda do 40°C, PN16, výstupní tlak 1,5 - 6 bar, DN15, 1/2" | 9712 | Redukční ventily
D06FI-1/2B | Redukční ventil nerez, se šroubením, voda do 70°C, PN25, výstupní tlak 1,5 - 6 bar, DN15, 1/2" | 11501 | Redukční ventily
D06FI-11/2A | Redukční ventil nerez, se šroubením, voda do 40°C, PN16, výstupní tlak 1,5 - 6 bar, DN40, 1 1/2" | 23950 | Redukční ventily
D06FI-11/2B | Redukční ventil nerez, se šroubením, voda do 70°C, PN25, výstupní tlak 1,5 - 6 bar, DN40, 1 1/2" | 30029 | Redukční ventily
D06FI-11/4A | Redukční ventil nerez, se šroubením, voda do 40°C, PN16, výstupní tlak 1,5 - 6 bar, DN32, 1 1/4" | 20622 | Redukční ventily
D06FI-11/4B | Redukční ventil nerez, se šroubením, voda do 70°C, PN25, výstupní tlak 1,5 - 6 bar, DN32, 1 1/4" | 21230 | Redukční ventily
D06FI-1A | Redukční ventil nerez, se šroubením, voda do 40°C, PN16, výstupní tlak 1,5 - 6 bar, DN25, 1" | 13838 | Redukční ventily
D06FI-1B | Redukční ventil nerez, se šroubením, voda do 70°C, PN25, výstupní tlak 1,5 - 6 bar, DN25, 1" | 17121 | Redukční ventily
D06FI-2A | Redukční ventil nerez, se šroubením, voda do 40°C, PN16, výstupní tlak 1,5 - 6 bar, DN50, 2" | 31268 | Redukční ventily
D06FI-2B | Redukční ventil nerez, se šroubením, voda do 70°C, PN25, výstupní tlak 1,5 - 6 bar, DN50, 2" | 39721 | Redukční ventily
D06FI-3/4A | Redukční ventil nerez, se šroubením, voda do 40°C, PN16, výstupní tlak 1,5 - 6 bar, DN20, 3/4" | 11044 | Redukční ventily
D06FI-3/4B | Redukční ventil nerez, se šroubením, voda do 70°C, PN25, výstupní tlak 1,5 - 6 bar, DN20, 3/4" | 13150 | Redukční ventily
D06FN-1/2B | Redukční ventil, se šroubením, voda do 70°C, PN25, výstupní tlak 0,5 - 2 bar, DN 15, 1/2" | 8524 | Redukční ventily
D06FN-11/2B | Redukční ventil, se šroubením, voda do 70°C, PN25, výstupní tlak 0,5 - 2 bar, DN 40, 1 1/2" | 29044 | Redukční ventily
D06FN-11/4B | Redukční ventil, se šroubením, voda do 70°C, PN25, výstupní tlak 0,5 - 2 bar, DN 32, 1 1/4" | 18579 | Redukční ventily
D06FN-1B | Redukční ventil, se šroubením, voda do 70°C, PN25, výstupní tlak 0,5 - 2 bar, DN 25, 1" | 11463 | Redukční ventily
D06FN-2B | Redukční ventil, se šroubením, voda do 70°C, PN25, výstupní tlak 0,5 - 2 bar, DN 50, 2" | 34003 | Redukční ventily
D06FN-3/4B | Redukční ventil, se šroubením, voda do 70°C, PN25, výstupní tlak 0,5 - 2 bar, DN 20, 3/4" | 9542 | Redukční ventily
D06FNA-1 | ND - vložka redukčního ventilu vhodná pro D06FN, R 1" - 1 1/4" | 1652.7 | Redukční ventily
D06FNA-1/2 | ND - vložka redukčního ventilu vhodná pro D06FN, R 1/2" - 3/4" | 1044.75 | Redukční ventily
D06FNA-11/2 | ND - vložka redukčního ventilu vhodná pro D06FN, R 1 1/2" - 2" | 3717 | Redukční ventily
D06FR-1A | Vložka a ovládací část redukčního ventilu pro dodatečnou montáž (upgrade filtru F74CS na FK74CS, 1/2" - 1 1/4") | 2804 | Vodní filtry
D15S-100A | Redukční ventil přírubový, voda do 65°C, PN16, výstupní tlak 1,5 - 7,5 bar, DN100 | 86291 | Redukční ventily
D15S-150A | Redukční ventil přírubový, voda do 65°C, PN16, výstupní tlak 1,5 - 8 bar, DN150 | 173185 | Redukční ventily
D15S-200A | Redukční ventil přírubový, voda do 65°C, PN16, výstupní tlak 1,5 - 8 bar, DN200 | 242131.5188 | Redukční ventily
D15S-50A | Redukční ventil přírubový, voda do 65°C, PN16, výstupní tlak 1,5 - 7,5 bar, DN50 | 34732 | Redukční ventily
D15S-65A | Redukční ventil přírubový, voda do 65°C, PN16, výstupní tlak 1,5 - 7,5 bar, DN65 | 43306 | Redukční ventily
D15S-80A | Redukční ventil přírubový, voda do 65°C, PN16, výstupní tlak 1,5 - 7,5 bar, DN80 | 58455 | Redukční ventily
D15SH-100B | Redukční ventil přírubový, voda do 65°C, PN25, výstupní tlak 3 - 10 bar, DN100 | 137134 | Redukční ventily
D15SH-50B | Redukční ventil přírubový, voda do 65°C, PN25, výstupní tlak 3 - 10 bar, DN50 | 69313 | Redukční ventily
D15SH-65B | Redukční ventil přírubový, voda do 65°C, PN25, výstupní tlak 3 - 10 bar, DN65 | 77776 | Redukční ventily
D15SH-80B | Redukční ventil přírubový, voda do 65°C, PN25, výstupní tlak 3 - 10 bar, DN80 | 105061 | Redukční ventily
D15SN-100A | Redukční ventil přírubový, voda do 65°C, PN16, výstupní tlak 0,5 - 2 bary, DN100 | 136850 | Redukční ventily
D15SN-50A | Redukční ventil přírubový, voda do 65°C, PN16, výstupní tlak 0,5 - 2 bary, DN50 | 45230 | Redukční ventily
D15SN-65A | Redukční ventil přírubový, voda do 65°C, PN16, výstupní tlak 0,5 - 2 bary, DN65 | 68340 | Redukční ventily
D15SN-80A | Redukční ventil přírubový, voda do 65°C, PN16, výstupní tlak 0,5 - 2 bary, DN80 | 78897 | Redukční ventily
D15S-SET-OT | ND – Kompletní ventilová vložka pro D15S DN65 - DN100 | 16315.95 | Redukční ventily
D16-15A | Redukční ventil přírubový, voda do 65°C, PN25, výstupní tlak 1,5 - 12 bar, DN15 | 22008 | Redukční ventily
D16-20A | Redukční ventil přírubový, voda do 65°C, PN25, výstupní tlak 1,5 - 12 bar, DN20 | 25648 | Redukční ventily
D16-25A | Redukční ventil přírubový, voda do 65°C, PN25, výstupní tlak 1,5 - 12 bar, DN25 | 32580 | Redukční ventily
D16-32A | Redukční ventil přírubový, voda do 65°C, PN25, výstupní tlak 1,5 - 12 bar, DN32 | 40288 | Redukční ventily
D16-40A | Redukční ventil přírubový, voda do 65°C, PN25, výstupní tlak 1,5 - 12 bar, DN40 | 43103 | Redukční ventily
D22-1/2A | Redukční ventil, vzduch do 70°C, PN40, výstupní tlak 1 - 10 bar, DN15, vnitřní závit 1/2" | 3356 | Redukční ventily
D22-1/4A | Redukční ventil, vzduch do 70°C, PN40, výstupní tlak 1 - 10 bar, DN8, vnitřní závit 1/4" | 2769 | Redukční ventily
D22-11/2A | Redukční ventil, vzduch do 70°C, PN40, výstupní tlak 1 - 10 bar, DN40, vnitřní závit 1 1/2" | 16370 | Redukční ventily
D22-11/4A | Redukční ventil, vzduch do 70°C, PN40, výstupní tlak 1 - 10 bar, DN32, vnitřní závit 1 1/4" | 10912 | Redukční ventily
D22-1A | Redukční ventil, vzduch do 70°C, PN40, výstupní tlak 1 - 10 bar, DN25, vnitřní závit 1" | 7827 | Redukční ventily
D22-2A | Redukční ventil, vzduch do 70°C, PN40, výstupní tlak 1 - 10 bar, DN50, vnitřní závit 2" | 18697 | Redukční ventily
D22-3/4A | Redukční ventil, vzduch do 70°C, PN40, výstupní tlak 1 - 10 bar, DN20, vnitřní závit 3/4" | 4921 | Redukční ventily
D22-3/8A | Redukční ventil, vzduch do 70°C, PN40, výstupní tlak 1 - 10 bar, DN10, vnitřní závit 3/8" | 2769 | Redukční ventily
DA74C-11/4A | Připojovací kus pro filtry PrimusPlus do vodorovného i svislého potrubí, DN32, 1 1/4" | 1820.7 | Vodní filtry
DA74C-1A | Připojovací kus pro filtry PrimusPlus do vodorovného i svislého potrubí, DN25, 1" | 1407 | Vodní filtry
DA74C-3/4A | Připojovací kus pro filtry PrimusPlus do vodorovného i svislého potrubí, DN20, 3/4" | 1130.85 | Vodní filtry
DA74CS-1/2A | ND - připojovací kus pro filtry PrimusPlus do vodorovného i svislého potrubí, DN15, 1/2" | 991 | Vodní filtry
DA74CS-1/2LFA | ND - připojovací kus pro filtry PrimusPlus do vodorovného i svislého potrubí, DN15, 1/2" - z mosazi bez obsahu olova | 1512 | Vodní filtry
DA74CS-11/2LFA | ND - připojovací kus pro filtry PrimusPlus do vodorovného i svislého potrubí, DN40, 1 1/2" - z mosazi bez obsahu olova | 7663.8421 | Vodní filtry
DA74CS-11/4LFA | ND - připojovací kus pro filtry PrimusPlus do vodorovného i svislého potrubí, DN32, 1 1/4" - z mosazi bez obsahu olova | 2953.75 | Vodní filtry
DA74CS-1LFA | ND - připojovací kus pro filtry PrimusPlus do vodorovného i svislého potrubí, DN25, 1" - z mosazi bez obsahu olova | 1768 | Vodní filtry
DA74CS-2LFA | ND - připojovací kus pro filtry PrimusPlus do vodorovného i svislého potrubí, DN50, 2" - z mosazi bez obsahu olova | 9404 | Vodní filtry
DA74CS-3/4LFA | ND - připojovací kus pro filtry PrimusPlus do vodorovného i svislého potrubí, DN20, 3/4" - z mosazi bez obsahu olova | 1550 | Vodní filtry
DDS76-1 | Spínač tlakové diference pro ovládání jednotky zpětného proplachu pro filtry F76S 1" - 1 1/4" a pro přírubové filtry F76S a F78TS, DN 65-100 | 21685 | Vodní filtry
DDS76-1/2 | Spínač tlakové diference pro ovládání jednotky zpětného proplachu pro filtry F76S 1/2" - 3/4" | 21685 | Vodní filtry
DDS76-11/2 | Spínač tlakové diference pro ovládání jednotky zpětného proplachu pro filtry F76S 1 1/2" - 2" | 21685 | Vodní filtry
DF100B160CI | Regulační ventil 2-cestný zdvihový, PN16 DN100 Kvs160, příruba, zdvih 38mm, těleso litina, teplota 2..200°C (HWL V5328A1195) | 38243.7797 | Ventily lineární - dvoucestné
DF100B160NI | Regulační ventil 2-cestný zdvihový, tlakově vyvážená kuželka, PN16 DN100 Kvs 160, příruba, zdvih 38mm, těleso litina, teplota 2..180°C (HWL V5016A1143) | 51231.5888 | Ventily lineární - dvoucestné
DF100C160 | Regulační ventil 2-cestný zdvihový, tlakově vyvážená kuželka, PN25 DN100 Kvs 160, příruba, zdvih 38mm, těleso litina, teplota 2..200°C (HWL V5025A1142) | 57069.2723 | Ventily lineární - dvoucestné
DF100D160 | Regulační ventil 2-cestný zdvihový, PN25/40 DN100 Kvs 160, příruba, zdvih 38mm, těleso litina, teplota 2..220°C (HWL V5049A1623) | 105771.1169 | Ventily lineární - dvoucestné
DF125B250CI | Regulační ventil 2-cestný zdvihový, PN16 DN125 Kvs 250, příruba, zdvih 38mm, těleso litina, teplota 2..200°C (HWL V5328A1203) | 64868.3004 | Ventily lineární - dvoucestné
DF125B250NI | Regulační ventil 2-cestný zdvihový, tlakově vyvážená kuželka, PN16 DN125 Kvs 250, příruba, zdvih 38mm, těleso litina, teplota 2..180°C (HWL V5016A1150) | 76914.469 | Ventily lineární - dvoucestné
DF125C250 | Regulační ventil 2-cestný zdvihový, tlakově vyvážená kuželka, PN25 DN125 Kvs 250, příruba, zdvih 38mm, těleso litina, teplota 2..200°C (HWL V5025A1159) | 84067.034 | Ventily lineární - dvoucestné
DF150B360CI | Regulační ventil 2-cestný zdvihový, PN16 DN150 Kvs 360, příruba, zdvih 38mm, těleso litina, teplota 2..200°C (HWL V5328A1211) | 81888.5754 | Ventily lineární - dvoucestné
DF150B360NI | Regulační ventil 2-cestný zdvihový, tlakově vyvážená kuželka, PN16 DN150 Kvs 360, příruba, zdvih 38mm, těleso litina, teplota 2..180°C (HWL V5016A1168) | 82939.9927 | Ventily lineární - dvoucestné
DF15B0.25CI | Regulační ventil 2-cestný zdvihový, PN16 DN15 Kvs 0,25, příruba, zdvih 20mm, těleso litina, teplota 2..170°C (HWL V5328A1138) | 9709.1435 | Ventily lineární - dvoucestné
DF15B0.4CI | Regulační ventil 2-cestný zdvihový, PN16 DN15 Kvs 0,4, příruba, zdvih 20mm, těleso litina, teplota 2..170°C (HWL V5328A1146) | 9709.1435 | Ventily lineární - dvoucestné
DF15B0.4NI | Regulační ventil 2-cestný zdvihový, tlakově vyvážená kuželka, PN16 DN15 Kvs 0,4, příruba, zdvih 20mm, těleso litina, teplota 2..180°C (HWL V5016A1010) | 10328.7723 | Ventily lineární - dvoucestné
DF15B0.63CI | Regulační ventil 2-cestný zdvihový, PN16 DN15 Kvs 0,63, příruba, zdvih 20mm, těleso litina, teplota 2..170°C (HWL V5328A1153) | 9709.1435 | Ventily lineární - dvoucestné
DF15B0.63NI | Regulační ventil 2-cestný zdvihový, tlakově vyvážená kuželka, PN16 DN15 Kvs 0,63, příruba, zdvih 20mm, těleso litina, teplota 2..180°C (HWL V5016A1028) | 10328.7723 | Ventily lineární - dvoucestné
DF15B1.0CI | Regulační ventil 2-cestný zdvihový, PN16 DN15 Kvs 1, příruba, zdvih 20mm, těleso litina, teplota 2..170°C (HWL V5328A1005) | 9709.1435 | Ventily lineární - dvoucestné
DF15B1.0NI | Regulační ventil 2-cestný zdvihový, tlakově vyvážená kuželka, PN16 DN15 Kvs 1, příruba, zdvih 20mm, těleso litina, teplota 2..180°C (HWL V5016A1036) | 10328.7723 | Ventily lineární - dvoucestné
DF15B1.6CI | Regulační ventil 2-cestný zdvihový, PN16 DN15 Kvs 1,6, příruba, zdvih 20mm, těleso litina, teplota 2..170°C (HWL V5328A1013) | 9709.1435 | Ventily lineární - dvoucestné
DF15B1.6NI | Regulační ventil 2-cestný zdvihový, tlakově vyvážená kuželka, PN16 DN15 Kvs 1,6, příruba, zdvih 20mm, těleso litina, teplota 2..180°C (HWL V5016A1044) | 10328.7723 | Ventily lineární - dvoucestné
DF15B2.5CI | Regulační ventil 2-cestný zdvihový, PN16 DN15 Kvs 2,5, příruba, zdvih 20mm, těleso litina, teplota 2..170°C (HWL V5328A1021) | 9709.1435 | Ventily lineární - dvoucestné
DF15B2.5NI | Regulační ventil 2-cestný zdvihový, tlakově vyvážená kuželka, PN16 DN15 Kvs 2,5, příruba, zdvih 20mm, těleso litina, teplota 2..180°C (HWL V5016A1051) | 10328.7723 | Ventily lineární - dvoucestné
DF15B4.0CI | Regulační ventil 2-cestný zdvihový, PN16 DN15 Kvs 4, příruba, zdvih 20mm, těleso litina, teplota 2..170°C (HWL V5328A1039) | 9709.1435 | Ventily lineární - dvoucestné
DF15B4.0NI | Regulační ventil 2-cestný zdvihový, tlakově vyvážená kuželka, PN16 DN15 Kvs 4, příruba, zdvih 20mm, těleso litina, teplota 2..180°C (HWL V5016A1069) | 10328.7723 | Ventily lineární - dvoucestné
DF15C0.4 | Regulační ventil 2-cestný zdvihový, tlakově vyvážená kuželka, PN25 DN15 Kvs 0,4, příruba, zdvih 20mm, těleso litina, teplota 2..200°C (HWL V5025A1019) | 14253.9009 | Ventily lineární - dvoucestné
DF15C0.63 | Regulační ventil 2-cestný zdvihový, tlakově vyvážená kuželka, PN25 DN15 Kvs 0,63, příruba, zdvih 20mm, těleso litina, teplota 2..200°C (HWL V5025A1027) | 14253.9009 | Ventily lineární - dvoucestné
DF15C1.0 | Regulační ventil 2-cestný zdvihový, tlakově vyvážená kuželka, PN25 DN15 Kvs 1, příruba, zdvih 20mm, těleso litina, teplota 2..200°C (HWL V5025A1035) | 14253.9009 | Ventily lineární - dvoucestné
DF15C1.6 | Regulační ventil 2-cestný zdvihový, tlakově vyvážená kuželka, PN25 DN15 Kvs 1,6, příruba, zdvih 20mm, těleso litina, teplota 2..200°C (HWL V5025A1043) | 14253.9009 | Ventily lineární - dvoucestné
DF15C2.5 | Regulační ventil 2-cestný zdvihový, tlakově vyvážená kuželka, PN25 DN15 Kvs 2,5, příruba, zdvih 20mm, těleso litina, teplota 2..200°C (HWL V5025A1050) | 14253.9009 | Ventily lineární - dvoucestné
DF15C4.0 | Regulační ventil 2-cestný zdvihový, tlakově vyvážená kuželka, PN25 DN15 Kvs 4, příruba, zdvih 20mm, těleso litina, teplota 2..200°C (HWL V5025A1068) | 14253.9009 | Ventily lineární - dvoucestné
DF15D0.25 | Regulační ventil 2-cestný zdvihový, PN25/40 DN15 Kvs 0,25, příruba, zdvih 20mm, těleso litina, teplota 2..220°C (HWL V5049A2027) | 28480.9675 | Ventily lineární - dvoucestné
DF15D0.4 | Regulační ventil 2-cestný zdvihový, PN25/40 DN15 Kvs 0,4, příruba, zdvih 20mm, těleso litina, teplota 2..220°C (HWL V5049A2035) | 31708.4039 | Ventily lineární - dvoucestné
DF15D0.63 | Regulační ventil 2-cestný zdvihový, PN25/40 DN15 Kvs 0,63, příruba, zdvih 20mm, těleso litina, teplota 2..220°C (HWL V5049A2043) | 30900.935 | Ventily lineární - dvoucestné
DF15D1.0 | Regulační ventil 2-cestný zdvihový, PN25/40 DN15 Kvs 1, příruba, zdvih 20mm, těleso litina, teplota 2..220°C (HWL V5049A1425) | 28776.145 | Ventily lineární - dvoucestné
DF15D1.6 | Regulační ventil 2-cestný zdvihový, PN25/40 DN15 Kvs 1,6, příruba, zdvih 20mm, těleso litina, teplota 2..220°C (HWL V5049A1433) | 27968.676 | Ventily lineární - dvoucestné
DF15D2.5 | Regulační ventil 2-cestný zdvihový, PN25/40 DN15 Kvs 2,5, příruba, zdvih 20mm, těleso litina, teplota 2..220°C (HWL V5049A1441) | 29044.4882 | Ventily lineární - dvoucestné
DF15D4.0 | Regulační ventil 2-cestný zdvihový, PN25/40 DN15 Kvs 4, příruba, zdvih 20mm, těleso litina, teplota 2..220°C (HWL V5049A1458) | 30900.935 | Ventily lineární - dvoucestné
DF20B4.0CI | Regulační ventil 2-cestný zdvihový, PN16 DN20 Kvs 4, příruba, zdvih 20mm, těleso litina, teplota 2..170°C (HWL V5328A1047) | 9923.8181 | Ventily lineární - dvoucestné
DF20B6.3CI | Regulační ventil 2-cestný zdvihový, PN16 DN20 Kvs 6,3, příruba, zdvih 20mm, těleso litina, teplota 2..170°C (HWL V5328A1054) | 9923.8181 | Ventily lineární - dvoucestné
DF20B6.3NI | Regulační ventil 2-cestný zdvihový, tlakově vyvážená kuželka, PN16 DN20 Kvs 6,3, příruba, zdvih 20mm, těleso litina, teplota 2..180°C (HWL V5016A1077) | 10704.4527 | Ventily lineární - dvoucestné
DF20C6.3 | Regulační ventil 2-cestný zdvihový, tlakově vyvážená kuželka, PN25 DN20 Kvs 6,3, příruba, zdvih 20mm, těleso litina, teplota 2..200°C (HWL V5025A1076) | 14549.0784 | Ventily lineární - dvoucestné
DF20D6.3 | Regulační ventil 2-cestný zdvihový, PN25/40 DN20 Kvs 6,3, příruba, zdvih 20mm, těleso litina, teplota 2..220°C (HWL V5049A1508) | 28615.1391 | Ventily lineární - dvoucestné
DF25B10CI | Regulační ventil 2-cestný zdvihový, PN16 DN25 Kvs 10, příruba, zdvih 20mm, těleso litina, teplota 2..170°C (HWL V5328A1062) | 10570.2811 | Ventily lineární - dvoucestné
DF25B10NI | Regulační ventil 2-cestný zdvihový, tlakově vyvážená kuželka, PN16 DN25 Kvs 10, příruba, zdvih 20mm, těleso litina, teplota 2..180°C (HWL V5016A1085) | 11082.5726 | Ventily lineární - dvoucestné
DF25C10 | Regulační ventil 2-cestný zdvihový, tlakově vyvážená kuželka, PN25 DN25 Kvs 10, příruba, zdvih 20mm, těleso litina, teplota 2..200°C (HWL V5025A1084) | 14819.861 | Ventily lineární - dvoucestné
DF25D10 | Regulační ventil 2-cestný zdvihový, PN25/40 DN25 Kvs 10, příruba, zdvih 20mm, těleso litina, teplota 2..220°C (HWL V5049A1565) | 32084.0844 | Ventily lineární - dvoucestné
DF32B16CI | Regulační ventil 2-cestný zdvihový, PN16 DN32 Kvs 16, příruba, zdvih 20mm, těleso litina, teplota 2..170°C (HWL V5328A1070) | 13958.7234 | Ventily lineární - dvoucestné
DF32B16NI | Regulační ventil 2-cestný zdvihový, tlakově vyvážená kuželka, PN16 DN32 Kvs 16, příruba, zdvih 20mm, těleso litina, teplota 2..180°C (HWL V5016A1093) | 13661.1065 | Ventily lineární - dvoucestné
DF32C16 | Regulační ventil 2-cestný zdvihový, tlakově vyvážená kuželka, PN25 DN32 Kvs 16, příruba, zdvih 20mm, těleso litina, teplota 2..200°C (HWL V5025A1092) | 16405.5252 | Ventily lineární - dvoucestné
DF32D16 | Regulační ventil 2-cestný zdvihový, PN25/40 DN32 Kvs 16, příruba, zdvih 20mm, těleso litina, teplota 2..220°C (HWL V5049A1573) | 33994.1998 | Ventily lineární - dvoucestné
DF40B25CI | Regulační ventil 2-cestný zdvihový, PN16 DN40 Kvs 25, příruba, zdvih 20mm, těleso litina, teplota 2..170°C (HWL V5328A1088) | 15598.0562 | Ventily lineární - dvoucestné
DF40B25NI | Regulační ventil 2-cestný zdvihový, tlakově vyvážená kuželka, PN16 DN40 Kvs 25, příruba, zdvih 20mm, těleso litina, teplota 2..180°C (HWL V5016A1101) | 17105.6569 | Ventily lineární - dvoucestné
DF40C25 | Regulační ventil 2-cestný zdvihový, tlakově vyvážená kuželka, PN25 DN40 Kvs 25, příruba, zdvih 20mm, těleso litina, teplota 2..200°C (HWL V5025A1100) | 20145.2531 | Ventily lineární - dvoucestné
DF40D25 | Regulační ventil 2-cestný zdvihový, PN25/40 DN40 Kvs 25, příruba, zdvih 20mm, těleso litina, teplota 2..220°C (HWL V5049A1581) | 36333.6643 | Ventily lineární - dvoucestné
DF50B40CI | Regulační ventil 2-cestný zdvihový, PN16 DN50 Kvs 40, příruba, zdvih 20mm, těleso litina, teplota 2..170°C (HWL V5328A1096) | 20008.642 | Ventily lineární - dvoucestné
DF50B40NI | Regulační ventil 2-cestný zdvihový, tlakově vyvážená kuželka, PN16 DN50 Kvs 40, příruba, zdvih 20mm, těleso litina, teplota 2..180°C (HWL V5016A1119) | 19847.6361 | Ventily lineární - dvoucestné
DF50C40 | Regulační ventil 2-cestný zdvihový, tlakově vyvážená kuželka, PN25 DN50 Kvs 40, příruba, zdvih 20mm, těleso litina, teplota 2..200°C (HWL V5025A1118) | 23477.5873 | Ventily lineární - dvoucestné
DF50D40 | Regulační ventil 2-cestný zdvihový, PN25/40 DN50 Kvs 40, příruba, zdvih 20mm, těleso litina, teplota 2..220°C (HWL V5049A1599) | 50638.7943 | Ventily lineární - dvoucestné
DF65B63CI | Regulační ventil 2-cestný zdvihový, PN16 DN65 Kvs 63, příruba, zdvih 20mm, těleso litina, teplota 2..170°C (HWL V5328A1104) | 23397.0843 | Ventily lineární - dvoucestné
DF65B63NI | Regulační ventil 2-cestný zdvihový, tlakově vyvážená kuželka, PN16 DN65 Kvs 63, příruba, zdvih 20mm, těleso litina, teplota 2..180°C (HWL V5016A1127) | 24633.9024 | Ventily lineární - dvoucestné
DF65C63 | Regulační ventil 2-cestný zdvihový, tlakově vyvážená kuželka, PN25 DN65 Kvs 63, příruba, zdvih 20mm, těleso litina, teplota 2..200°C (HWL V5025A1126) | 26085.3949 | Ventily lineární - dvoucestné
DF65D63 | Regulační ventil 2-cestný zdvihový, PN25/40 DN65 Kvs 63, příruba, zdvih 20mm, těleso litina, teplota 2..220°C (HWL V5049A1607) | 68686.0918 | Ventily lineární - dvoucestné
DF80B100CI | Regulační ventil 2-cestný zdvihový, PN16 DN80 Kvs 100, příruba, zdvih 20mm, těleso litina, teplota 2..170°C (HWL V5328A1112) | 29154.2649 | Ventily lineární - dvoucestné
DF80B100NI | Regulační ventil 2-cestný zdvihový, tlakově vyvážená kuželka, PN16 DN80 Kvs 100, příruba, zdvih 20mm, těleso litina, teplota 2..180°C (HWL V5016A1135) | 35555.4691 | Ventily lineární - dvoucestné
DF80C100 | Regulační ventil 2-cestný zdvihový, tlakově vyvážená kuželka, PN25 DN80 Kvs 100, příruba, zdvih 20mm, těleso litina, teplota 2..200°C (HWL V5025A1134) | 37946.1627 | Ventily lineární - dvoucestné
DF80D100 | Regulační ventil 2-cestný zdvihový, PN25/40 DN80 Kvs 100, příruba, zdvih 38mm, těleso litina, teplota 2..220°C (HWL V5049A1615) | 93451.7263 | Ventily lineární - dvoucestné
DH300-100A | Ventil pro udržování tlaku, voda do 80°C, vstupní tlak 3 - 15 bar, Kvs 167, PN16 DN100 | 104723.8781 | Regulační armatury serie 300
DH300-150A | Ventil pro udržování tlaku, voda do 80°C, vstupní tlak 3 - 15 bar, Kvs 407, PN16 DN150 | 193098.3875 | Regulační armatury serie 300
DH300-200A | Ventil pro udržování tlaku, voda do 80°C, vstupní tlak 3 - 15 bar, Kvs 676, PN16 DN200 | 282224.0645 | Regulační armatury serie 300
DH300-250A | Ventil pro udržování tlaku, voda do 80°C, vstupní tlak 3 - 15 bar, Kvs 1160, PN16 DN250 | 475404.5732 | Regulační armatury serie 300
DH300-50A | Ventil pro udržování tlaku, voda do 80°C, vstupní tlak 3 - 15 bar, Kvs 43, PN16 DN50 | 74364 | Regulační armatury serie 300
DH300-65A | Ventil pro udržování tlaku, voda do 80°C, vstupní tlak 3 - 15 bar, Kvs 43, PN16 DN65 | 83174.3039 | Regulační armatury serie 300
DH300-80A | Ventil pro udržování tlaku, voda do 80°C, vstupní tlak 3 - 15 bar, Kvs 103, PN16 DN80 | 96533.4941 | Regulační armatury serie 300
DI15B0.63 | Regulační ventil 2-cestný zdvihový, PN16 DN15 Kvs 0,63, vnitřní závit, zdvih 20mm, těleso mosaz, teplota 2...170°C (HWL V5011R1000) | 5223 | Ventily lineární - dvoucestné
DI15B1.0 | Regulační ventil 2-cestný zdvihový, PN16 DN15 Kvs 1, vnitřní závit, zdvih 20mm, těleso mosaz, teplota 2...170°C (HWL V5011R1018) | 5223 | Ventily lineární - dvoucestné
DI15B1.6 | Regulační ventil 2-cestný zdvihový, PN16 DN15 Kvs 1,6, vnitřní závit, zdvih 20mm, těleso mosaz, teplota 2...170°C (HWL V5011R1026) | 5223 | Ventily lineární - dvoucestné
DI15B2.5 | Regulační ventil 2-cestný zdvihový, PN16 DN15 Kvs 2,5, vnitřní závit, zdvih 20mm, těleso mosaz, teplota 2...170°C (HWL V5011R1034) | 5223 | Ventily lineární - dvoucestné
DI15B4.0 | Regulační ventil 2-cestný zdvihový, PN16 DN15 Kvs 4, vnitřní závit, zdvih 20mm, těleso mosaz, teplota 2...170°C (HWL V5011R1042) | 5223 | Ventily lineární - dvoucestné
DI20B6.3 | Regulační ventil 2-cestný zdvihový, PN16 DN20 Kvs 6,3, vnitřní závit, zdvih 20mm, těleso mosaz, teplota 2...170°C (HWL V5011R1059) | 5110 | Ventily lineární - dvoucestné
DI25B10 | Regulační ventil 2-cestný zdvihový, PN16 DN25 Kvs 10, vnitřní závit, zdvih 20mm, těleso mosaz, teplota 2...170°C (HWL V5011R1067) | 6075 | Ventily lineární - dvoucestné
DI32B16 | Regulační ventil 2-cestný zdvihový, PN16 DN32 Kvs 16, vnitřní závit, zdvih 20mm, těleso mosaz, teplota 2...170°C (HWL V5011R1075) | 6728 | Ventily lineární - dvoucestné
DI40B25 | Regulační ventil 2-cestný zdvihový, PN16 DN40 Kvs 25, vnitřní závit, zdvih 20mm, těleso mosaz, teplota 2...170°C (HWL V5011R1083) | 7920 | Ventily lineární - dvoucestné
DI50B40 | Regulační ventil 2-cestný zdvihový, PN16 DN50 Kvs 40, vnitřní závit, zdvih 20mm, těleso mosaz, teplota 2...170°C (HWL V5011R1091) | 9538 | Ventily lineární - dvoucestné
DR100FA | Regulační ventil CENTRA 3-cestný rotační, PN6 DN100 Kvs 160, příruba, litina, teplota 2…130°C | 17010 | Ventily rotační - trojcestné
DR100GFLA | Regulační ventil CENTRA 3-cestný rotační, PN6 DN100 Kvs 160, příruba, litina, teplota 2…130°C | 15001 | Ventily rotační - trojcestné
DR125FA | Regulační ventil CENTRA 3-cestný rotační, PN6 DN125 Kvs 250, příruba, litina, teplota 2…130°C | 36408 | Ventily rotační - trojcestné
DR125GFLA | Regulační ventil CENTRA 3-cestný rotační, PN6 DN125 Kvs 250, příruba, litina, teplota 2…130°C | 31377.92 | Ventily rotační - trojcestné
DR150GFLA | Regulační ventil CENTRA 3-cestný rotační, PN6 DN150 Kvs 630, příruba, litina, teplota 2…130°C | 41794.31 | Ventily rotační - trojcestné
DR15-2GMLA | Regulační ventil CENTRA 3-cestný rotační, PN6 DN15 Kvs 2,5, vnitřní závit, litina, teplota 2…130°C | 4056 | Ventily rotační - trojcestné
DR15GMLA | Regulační ventil CENTRA 3-cestný rotační, PN6 DN15 Kvs 4, vnitřní závit, litina, teplota 2…130°C | 3677.1 | Ventily rotační - trojcestné
DR15MA | Regulační ventil CENTRA 3-cestný rotační, PN6 DN15 Kvs 4, vnitřní závit, litina, teplota 2…130°C | 3603.97 | Ventily rotační - trojcestné
DR200GFLA | Regulační ventil CENTRA 3-cestný rotační, PN6 DN200 Kvs 1600, příruba, litina, teplota 2…130°C | 53156 | Ventily rotační - trojcestné
DR20GFLA | Regulační ventil CENTRA 3-cestný rotační, PN6 DN20 Kvs 6,3, příruba, litina, teplota 2…130°C | 4087.4388 | Ventily rotační - trojcestné
DR20GMLA | Regulační ventil CENTRA 3-cestný rotační, PN6 DN20 Kvs 6,3, vnitřní závit, litina, teplota 2…130°C | 2831.1049 | Ventily rotační - trojcestné
DR20MA | Regulační ventil CENTRA 3-cestný rotační, PN6 DN20 Kvs 6,3, vnitřní závit, litina, teplota 2…130°C | 3307 | Ventily rotační - trojcestné
DR25GFLA | Regulační ventil CENTRA 3-cestný rotační, PN6 DN25 Kvs 10, příruba, litina, teplota 2…130°C | 4556.72 | Ventily rotační - trojcestné
DR25GMLA | Regulační ventil CENTRA 3-cestný rotační, PN6 DN25 Kvs 10, vnitřní závit, litina, teplota 2…130°C | 3405.72 | Ventily rotační - trojcestné
DR25MA | Regulační ventil CENTRA 3-cestný rotační, PN6 DN25 Kvs 10, vnitřní závit, litina, teplota 2…130°C | 3372 | Ventily rotační - trojcestné
DR300-100A | Redukční ventil, voda do 80°C, výstupní tlak 3 - 15 bar, Kvs 167, PN16 DN100 | 109725 | Regulační armatury serie 300
DR300-150A | Redukční ventil, voda do 80°C, výstupní tlak 3 - 15 bar, Kvs 407, PN16 DN150 | 182932 | Regulační armatury serie 300
DR300-200A | Redukční ventil, voda do 80°C, výstupní tlak 3 - 15 bar, Kvs 676, PN16 DN200 | 270403 | Regulační armatury serie 300
DR300-250A | Redukční ventil, voda do 80°C, výstupní tlak 3 - 15 bar, Kvs 1160, PN16 DN250 | 450673 | Regulační armatury serie 300
DR300-50A | Redukční ventil, voda do 80°C, výstupní tlak 3 - 15 bar, Kvs 43, PN16 DN50 | 73367 | Regulační armatury serie 300
DR300-65A | Redukční ventil, voda do 80°C, výstupní tlak 3 - 15 bar, Kvs 43, PN16 DN65 | 82927 | Regulační armatury serie 300
DR300-80A | Redukční ventil, voda do 80°C, výstupní tlak 3 - 15 bar, Kvs 103, PN16 DN80 | 98896 | Regulační armatury serie 300
DR32GFLA | Regulační ventil CENTRA 3-cestný rotační, PN6 DN32 Kvs 16, příruba, litina, teplota 2…130°C | 4910.01 | Ventily rotační - trojcestné
DR32GMLA | Regulační ventil CENTRA 3-cestný rotační, PN6 DN32 Kvs 16, vnitřní závit, litina, teplota 2…130°C | 3605 | Ventily rotační - trojcestné
DR32MA | Regulační ventil CENTRA 3-cestný rotační, PN6 DN32 Kvs 16, vnitřní závit, litina, teplota 2…130°C | 3603.97 | Ventily rotační - trojcestné
DR40FA | Regulační ventil CENTRA 3-cestný rotační, PN6 DN40 Kvs 25, příruba, litina, teplota 2…130°C | 5602.17 | Ventily rotační - trojcestné
DR40GFLA | Regulační ventil CENTRA 3-cestný rotační, PN6 DN40 Kvs 25, příruba, litina, teplota 2…130°C | 4925.46 | Ventily rotační - trojcestné
DR40GMLA | Regulační ventil CENTRA 3-cestný rotační, PN6 DN40 Kvs 25, vnitřní závit, litina, teplota 2…130°C | 4106.61 | Ventily rotační - trojcestné
DR40MA | Regulační ventil CENTRA 3-cestný rotační, PN6 DN40 Kvs 25, vnitřní závit, litina, teplota 2…130°C | 4106.61 | Ventily rotační - trojcestné
DR50FA | Regulační ventil CENTRA 3-cestný rotační, PN6 DN50 Kvs 40, příruba, litina, teplota 2…130°C | 6614.66 | Ventily rotační - trojcestné
DR50GFLA | Regulační ventil CENTRA 3-cestný rotační, PN6 DN50 Kvs 40, příruba, litina, teplota 2…130°C | 5679.42 | Ventily rotační - trojcestné
DR65FA | Regulační ventil CENTRA 3-cestný rotační, PN6 DN65 Kvs 63, příruba, litina, teplota 2…130°C | 7903.19 | Ventily rotační - trojcestné
DR65GFLA | Regulační ventil CENTRA 3-cestný rotační, PN6 DN65 Kvs 63, příruba, litina, teplota 2…130°C | 7158.5 | Ventily rotační - trojcestné
DR80FA | Regulační ventil CENTRA 3-cestný rotační, PN6 DN80 Kvs 100, příruba, litina, teplota 2…130°C | 14923.67 | Ventily rotační - trojcestné
DR80GFLA | Regulační ventil CENTRA 3-cestný rotační, PN6 DN80 Kvs 100, příruba, litina, teplota 2…130°C | 13199.45 | Ventily rotační - trojcestné
DRR25-10 | Trojcestný směšovací ventil Centra, závitové provedení, PN 10, DN 25, Kvs 10 - červený bronz | 5327 | Ventily rotační - trojcestné
DRR25-16 | Trojcestný směšovací ventil Centra, závitové provedení, PN 10, DN 25, Kvs 16 - červený bronz | 5327 | Ventily rotační - trojcestné
DRR25-2.5 | Trojcestný směšovací ventil Centra, závitové provedení, PN 10, DN 25, Kvs 2,5 - červený bronz | 5327 | Ventily rotační - trojcestné
DRR25-4.0 | Trojcestný směšovací ventil Centra, závitové provedení, PN 10, DN 25, Kvs 4 - červený bronz | 5327 | Ventily rotační - trojcestné
DRR25-6.3 | Trojcestný směšovací ventil Centra, závitové provedení, PN 10, DN 25, Kvs 6,3 - červený bronz | 5327 | Ventily rotační - trojcestné
DRU25-10 | Trojcestný rotační směšovací ventil s obtokem, DN25, Kvs=10, PN10, vnější závit | 3539 | Ventily rotační - trojcestné
DRU25-16 | Trojcestný rotační směšovací ventil s obtokem, DN25, Kvs=16, PN10, vnější závit | 3539 | Ventily rotační - trojcestné
DRU25-2.5 | Trojcestný rotační směšovací ventil s obtokem, DN25, Kvs=2,5, PN10, vnější závit | 3539 | Ventily rotační - trojcestné
DRU25-4.0 | Trojcestný rotační směšovací ventil s obtokem, DN25, Kvs=4, PN10, vnější závit | 3539 | Ventily rotační - trojcestné
DRU25-6.3 | Trojcestný rotační směšovací ventil s obtokem, DN25, Kvs=6,3, PN10, vnější závit | 3539 | Ventily rotační - trojcestné
DRU32-10 | Trojcestný rotační směšovací ventil s obtokem, DN32, Kvs=10, PN10, vnější závit | 4083.1154 | Ventily rotační - trojcestné
DRU32-16 | Trojcestný rotační směšovací ventil s obtokem, DN32, Kvs=16, PN10, vnější závit | 4083 | Ventily rotační - trojcestné
DRU32-25 | Trojcestný rotační směšovací ventil s obtokem, DN32, Kvs=25, PN10, vnější závit | 4083 | Ventily rotační - trojcestné
DS05-1 | Izolační pouzdro pro redukční ventily D05FS a D05FT 1" | 653 | Redukční ventily
DS05-1/2 | Izolační pouzdro pro redukční ventily D05FS a D05FT 1/2" | 524 | Redukční ventily
DS05-11/2 | Izolační pouzdro pro redukční ventily D05FS a D05FT 1 1/2" | 849 | Redukční ventily
DS05-11/4 | Izolační pouzdro pro redukční ventily D05FS a D05FT 1 1/4" | 785 | Redukční ventily
DS05-2 | Izolační pouzdro pro redukční ventily D05FS a D05FT 2" | 915 | Redukční ventily
DS05-3/4 | Izolační pouzdro pro redukční ventily D05FS a D05FT 3/4" | 616.35 | Redukční ventily
DT40BT22 | Digitální pokojový termostat DT4, beznapěťový přepínací kontakt - černý | 1497.5046 | Digitální prostorové termostaty
DT40GT21 | Digitální pokojový termostat DT4, beznapěťový přepínací kontakt - šedý | 1497.5046 | Digitální prostorové termostaty
DT40WT20 | Digitální pokojový termostat DT4, beznapěťový přepínací kontakt - bílý | 1497.5046 | Digitální prostorové termostaty
DT41SPMBT32 | Digitální pokojový termostat DT4, komunikace OpenTherm - černý | 1436.6182 | Digitální prostorové termostaty
DT41SPMGT31 | Digitální pokojový termostat DT4, komunikace OpenTherm - šedý | 1436.6182 | Digitální prostorové termostaty
DT41SPMWT30 | Digitální pokojový termostat DT4, komunikace OpenTherm - bílý | 1436.6182 | Digitální prostorové termostaty
DT90A1008 | DT90 - digitální pokojový termostat, beznapěťový přepínací kontakt | 1510 | Digitální prostorové termostaty
DT90E1012 | DT90 - digitální pokojový termostat, beznapěťový přepínací kontakt, ECO tlačítko | 1805 | Digitální prostorové termostaty
DT92A1004 | DT92 - bezdrátový digitální pokojový termostat, beznapěťový přepínací kontakt (sada se spínací jednotkou BDR91) | 2421.9531 | Digitální prostorové termostaty
DT92E1000 | DT92 - bezdrátový digitální pokojový termostat, beznapěťový přepínací kontakt, ECO tlačítko (sada se spínací jednotkou BDR91) | 2498.547 | Digitální prostorové termostaty
DTS42BRFST22 | Bezdrátový digitální pokojový ovladač DT4 - bez spínací jednotky, komunikace s BDR91, HCC100 a se systémem evohome - černý | 1706.8332 | Zónové systémy
DTS42GRFST21 | Bezdrátový digitální pokojový ovladač DT4 - bez spínací jednotky, komunikace s BDR91, HCC100 a se systémem evohome - šedý | 1706.8332 | Zónové systémy
DTS42WRFST20 | Bezdrátový digitální pokojový ovladač DT4 - bez spínací jednotky, komunikace s BDR91, HCC100 a se systémem evohome - bílý | 1706.8332 | Zónové systémy
DTS92A1011 | Bezdrátový digitální pokojový ovladač, bez releové jednotky, komunikace se systémem evohome | 1537.3604 | Zónové systémy
DTS92E1020 | Bezdrátový digitální pokojový ovladač, bez releové jednotky, EKO tlačítko, komunikace se systémem evohome | 1629.5522 | Zónové systémy
DU145-3/4A | Přepouštěcí ventil diferenčního tlaku, provozní tlak max. 3 bar, voda do 110°C, diferenční tlak nastavitelný v rozsahu 0,1 - 0,6 bar, šroubení, DN 3/4" | 1679 | Vyvažovací ventily
DU145-3/4E | Přepouštěcí ventil diferenčního tlaku, provozní tlak max. 3 bar, voda do 110°C, diferenční tlak nastavitelný v rozsahu 0,1 - 0,6 bar, vnitřní závit, DN 3/4" | 1638.0768 | Vyvažovací ventily
DU146-11/4A | Přepouštěcí ventil diferenčního tlaku, provozní tlak max. 3 bar, voda do 110°C, diferenční tlak nastavitelný v rozsahu 0,05 - 0,5 bar, DN 1 1/4" | 3344 | Vyvažovací ventily
DU146-3/4A | Přepouštěcí ventil diferenčního tlaku, provozní tlak max. 3 bar, voda do 110°C, diferenční tlak nastavitelný v rozsahu 0,05 - 0,5 bar, DN 3/4" | 2060 | Vyvažovací ventily
DU146AH-A | Sestava průhledového indikátoru pro DU146 (skleněná trubička, indikační trubička, pružina, indikační pístek 5kusů O-kroužků) | 927 | Vyvažovací ventily
DU146M-11/4A | Přepouštěcí ventil diferenčního tlaku, provozní tlak max. 16 bar, voda do 130°C, diferenční tlak nastavitelný v rozsahu 0,05 - 0,5 bar, DN 1 1/4" | 6439.2698 | Vyvažovací ventily
DU146M-3/4A | Přepouštěcí ventil diferenčního tlaku, provozní tlak max. 16 bar, voda do 130°C, diferenční tlak nastavitelný v rozsahu 0,05 - 0,5 bar, DN 3/4" | 2932.2106 | Vyvažovací ventily
DWC7000-1AA | Domácí filtrační stanice Primus Center | 20095 | Vodní filtry
DWC7000-1AAHR | Domácí filtrační stanice Primus Center s napouštěcí soustavou NK300 a jednotkou automaticého proplachu Z74S-AN | 29556 | Vodní filtry
DWC7000-1AAOA | Domácí filtrační stanice Primus Center, výstup bez tlakové redukce zaslepen | 18496 | Vodní filtry
E121-1/2A | Automatický odvzdušňovací ventil, voda do 110°C, PN10, 1/2" - sada 12 ks | 2562.1821 | Odvzdušňovací ventily
E121-3/8A | Automatický odvzdušňovací ventil, voda do 110°C, PN10, 3/8" - sada 12 ks | 2409.4366 | Odvzdušňovací ventily
EA122-AA | Automatický odvzdušňovací ventil s možností čištění za provozu, voda do 110°C, PN6, připojovací závit 1/8" nebo 3/8" | 764.935 | Odvzdušňovací ventily
EA122-BA | Automatický odvzdušňovací ventil s možností čištění za provozu, voda do 110°C, PN6, připojovací závit 1/4" nebo 3/8" | 765 | Odvzdušňovací ventily
EE046-T11 | Spínač rosného bodu, 24Vac, přepínací bezpotenciální relé (1A) | 4741 | Zónové systémy
ES05F-1/2A | ND - nerez sítko, vhodné pro D05FS a D05FT 1/2"-1" | 126 | Redukční ventily
ES06F-1/2A | ND - nerez sítko, vhodné pro D06F, D06FH, D06FN 1/2"-3/4" | 157.5 | Redukční ventily
ES06F-11/2A | ND - nerez sítko, vhodné pro D06F, D06FH, D06FN 11/2"-2" | 383.25 | Redukční ventily
ES06F-1A | ND - nerez sítko, vhodné pro D06FH, D06FN 1"-11/4" | 288.75 | Redukční ventily
ES06F-1B | ND - nerez sítko, vhodné pro D06F, D06FI 1"-11/4" | 289.8 | Redukční ventily
ES16-15 | ND - nerez sítko, vhodné pro D16, DN 15 - DN 20 | 846.6 | Redukční ventily
ES16-25 | ND - nerez sítko, vhodné pro D16, DN 25 - DN 32 | 871.5 | Redukční ventily
ES16-40 | ND - nerez sítko, vhodné pro D16, DN 40 | 1072.05 | Redukční ventily
ES30-1/2A | ND - sítko filtru FY30-1/2A, velikost ok 0.35mm | 231 | Vodní filtry
ES30-1/2B | ND - sítko filtru FY30-1/2B, velikost ok 0.18mm | 342.3 | Vodní filtry
ES30-11/2A | ND - sítko filtru FY30-11/2A, velikost ok 0.35mm | 691.95 | Vodní filtry
ES30-11/2B | ND - sítko filtru FY30-11/2B, velikost ok 0.18mm | 938.7 | Vodní filtry
ES30-11/4A | ND - sítko filtru FY30-11/4A, velikost ok 0.35mm | 460.95 | Vodní filtry
ES30-11/4B | ND - sítko filtru FY30-11/4B, velikost ok 0.18mm | 687.75 | Vodní filtry
ES30-1A | ND - sítko filtru FY30-1A, velikost ok 0.35mm | 313.95 | Vodní filtry
ES30-1B | ND - sítko filtru FY30-1B, velikost ok 0.18mm | 468.3 | Vodní filtry
ES30-2A | ND - sítko filtru FY30-2A, velikost ok 0.35mm | 790.65 | Vodní filtry
ES30-2B | ND - sítko filtru FY30-2B, velikost ok 0.18mm | 1142.4 | Vodní filtry
ES30-3/4A | ND - sítko filtru FY30-3/4A, velikost ok 0.35mm | 259.35 | Vodní filtry
ES30-3/4B | ND - sítko filtru FY30-3/4B, velikost ok 0.18mm | 392.7 | Vodní filtry
ES30-3/8A | ND - sítko filtru FY30-3/8A, velikost ok 0.35mm | 220.5 | Vodní filtry
ES32-1/2C | ND - sítko filtru FY32-1/2C, velikost ok 0.25mm, s těsnícím kroužkem | 345.45 | Vodní filtry
ES32-11/2C | ND - sítko filtru FY32-11/2C, velikost ok 0.25mm, s těsnícím kroužkem | 758.1 | Vodní filtry
ES32-11/4C | ND - sítko filtru FY32-11/4C, velikost ok 0.25mm, s těsnícím kroužkem | 572.25 | Vodní filtry
ES32-1C | ND - sítko filtru FY32-1C, velikost ok 0.25mm, s těsnícím kroužkem | 443.1 | Vodní filtry
ES32-2C | ND - sítko filtru FY32-2C, velikost ok 0.25mm, s těsnícím kroužkem | 963.9 | Vodní filtry
ES32-3/4C | ND - sítko filtru FY32-3/4C, velikost ok 0.25mm, s těsnícím kroužkem | 362.25 | Vodní filtry
ES32-3/8C | ND - sítko filtru FY32-3/8C, velikost ok 0.25mm, s těsnícím kroužkem | 287.7 | Vodní filtry
ES69Y-100 | ND - sítko filtru FY69P-100A, velikost ok 0.5mm | 3957.45 | Vodní filtry
ES69Y-125 | ND - sítko filtru FY69P-125A, velikost ok 0.5mm | 5739.3 | Vodní filtry
ES69Y-15 | ND - sítko filtru FY69P-15A, velikost ok 0.5mm | 578.6 | Vodní filtry
ES69Y-150 | ND - sítko filtru FY69P-150A, velikost ok 0.5mm | 8892.45 | Vodní filtry
ES69Y-20 | ND - sítko filtru FY69P-20A, velikost ok 0.5mm | 581.7 | Vodní filtry
ES69Y-200 | ND - sítko filtru FY69P-200A, velikost ok 0.5mm | 12820.5 | Vodní filtry
ES69Y-25 | ND - sítko filtru FY69P-25A, velikost ok 0.5mm | 853.75 | Vodní filtry
ES69Y-32 | ND - sítko filtru FY69P-32A, velikost ok 0.5mm | 970.65 | Vodní filtry
ES69Y-40 | ND - sítko filtru FY69P-40A, velikost ok 0.5mm | 1108.8 | Vodní filtry
ES69Y-50 | ND - sítko filtru FY69P-50A, velikost ok 0.5mm | 1556.1 | Vodní filtry
ES69Y-65 | ND - sítko filtru FY69P-65A, velikost ok 0.5mm | 2504.25 | Vodní filtry
ES69Y-80 | ND - sítko filtru FY69P-80A, velikost ok 0.5mm | 2948.4 | Vodní filtry
ES71Y-100 | ND - sítko filtru FY71P-100B, velikost ok 0.5mm | 4753.35 | Vodní filtry
ES71Y-150 | ND - sítko filtru FY71P-150B, velikost ok 0.5mm | 10479 | Vodní filtry
ES71Y-65 | ND - sítko filtru FY71P-65B, velikost ok 0.5mm | 2506.35 | Vodní filtry
ES71Y-80 | ND - sítko filtru FY71P-80B, velikost ok 0.5mm | 2971.5 | Vodní filtry
ES76S-065A | ND - síto filtru F76S DN65, s O-kroužkem, 100µm | 15190.35 | Vodní filtry
ES76S-065C | ND - síto filtru F76S DN65, s O-kroužkem, 50µm | 15190.2519 | Vodní filtry
ES76S-065D | ND - síto filtru F76S DN65, s O-kroužkem, 200µm | 15190.35 | Vodní filtry
ES76S-065F | ND - síto filtru F76S DN65, s O-kroužkem, 500µm | 15190.35 | Vodní filtry
ES76S-080A | ND - síto filtru F76S DN80, s O-kroužkem, 100µm | 17124.4482 | Vodní filtry
ES76S-080D | ND - síto filtru F76S DN80, s O-kroužkem, 200µm | 17124.4482 | Vodní filtry
ES76S-080F | ND - síto filtru F76S DN80, s O-kroužkem, 500µm | 17124.45 | Vodní filtry
ES76S-100A | ND - síto filtru F76S DN100, s O-kroužkem, 100µm | 20554.8 | Vodní filtry
ES76S-100C | ND - síto filtru F76S DN100, s O-kroužkem, 50µm | 20554.6998 | Vodní filtry
ES76S-100D | ND - síto filtru F76S DN100, s O-kroužkem, 200µm | 20554.6998 | Vodní filtry
ES76S-100F | ND - síto filtru F76S DN100, s O-kroužkem, 500µm | 20554.6998 | Vodní filtry
ES78TS-065A | ND - síto filtru F78TS DN65, s O-kroužkem, 100µm | 16540.1798 | Vodní filtry
ES78TS-065B | ND - síto filtru F78TS DN65, s O-kroužkem, 20µm | 16540.1798 | Vodní filtry
ES78TS-065C | ND - síto filtru F78TS DN65, s O-kroužkem, 50µm | 16540.1798 | Vodní filtry
ES78TS-065D | ND - síto filtru F78TS DN65, s O-kroužkem, 200µm | 16540.1798 | Vodní filtry
ES78TS-065F | ND - síto filtru F78TS DN65, s O-kroužkem, 500µm | 16540.1798 | Vodní filtry
ES78TS-080A | ND - síto filtru F78TS DN80, s O-kroužkem, 100µm | 19177.7202 | Vodní filtry
ES78TS-080B | ND - síto filtru F78TS DN80, s O-kroužkem, 20µm | 19177.7202 | Vodní filtry
ES78TS-080C | ND - síto filtru F78TS DN80, s O-kroužkem, 50µm | 19177.7202 | Vodní filtry
ES78TS-080D | ND - síto filtru F78TS DN80, s O-kroužkem, 200µm | 19177.7202 | Vodní filtry
ES78TS-080F | ND - síto filtru F78TS DN80, s O-kroužkem, 500µm | 19177.7202 | Vodní filtry
ES78TS-100A | ND - síto filtru F78TS DN100, s O-kroužkem, 100µm | 22788.6385 | Vodní filtry
ES78TS-100B | ND - síto filtru F78TS DN100, s O-kroužkem, 20µm | 22788.6385 | Vodní filtry
ES78TS-100C | ND - síto filtru F78TS DN100, s O-kroužkem, 50µm | 22788.6385 | Vodní filtry
ES78TS-100D | ND - síto filtru F78TS DN100, s O-kroužkem, 200µm | 22788.6385 | Vodní filtry
ES78TS-100F | ND - síto filtru F78TS DN100, s O-kroužkem, 500µm | 22788.6385 | Vodní filtry
ESD05FS | ND - nerez sítko, vhodné pro D05FS a D05FT 1 1/4"-2" | 463.7434 | Redukční ventily
EVA1-DANFOSS | Sada adaptérů pro HR90/92 a MT4 na ventily Danfoss-RA, RAV, RAVL | 289.8396 | Termostatické ventily
EW1100AC0600 | Vodoměr pro studenou vodu, QP1,6m3/h, DN15, 30°C - délka 110mm | 943.5 | Měřiče
EW1100AC1100 | Vodoměr pro studenou vodu, QP2,5m3/h, DN15, 30°C - délka 80mm | 943.5 | Měřiče
EW1100AC1200 | Vodoměr pro studenou vodu, QP2,5m3/h, DN15, 30°C - délka 110mm | 943.5 | Měřiče
EW1100AC1400 | Vodoměr pro studenou vodu, QP2,5m3/h, DN20, 30°C - délka 130mm | 986.34 | Měřiče
EW1100AC2000 | Vodoměr pro studenou vodu, QP4m3/h, DN20, 30°C - délka 130mm | 1039.38 | Měřiče
EW1100CC2800 | Vodoměr pro studenou vodu, QP6,3m3/h, DN25, 30°C - délka 260mm | 4635.9 | Měřiče
EW1100CC3900 | Vodoměr pro studenou vodu, QP10m3/h, DN32, 30°C - délka 260mm | 4761.36 | Měřiče
EW1100CC4600 | Vodoměr pro studenou vodu, QP16m3/h, DN40, 30°C - délka 300mm | 5606.94 | Měřiče
EW1100CM1200 | Vodoměr pro studenou vodu, QP2,5m3/h, DN15, 30°C - délka 110mm, M-Bus | 3282.36 | Měřiče
EW1100CM2000 | Vodoměr pro studenou vodu, QP4m3/h, DN20, 30°C - délka 130mm, M-Bus | 3409.86 | Měřiče
EW1100CM2800 | Vodoměr pro studenou vodu, QP6,3m3/h, DN25, 30°C - délka 260mm, M-Bus | 7133.88 | Měřiče
EW1100CM3900 | Vodoměr pro studenou vodu, QP10m3/h, DN32, 30°C - délka 260mm, M-Bus | 7272.6 | Měřiče
EW1100CM4600 | Vodoměr pro studenou vodu, QP16m3/h, DN40, 30°C - délka 300mm, M-Bus | 8216.1 | Měřiče
EW1101AC0600 | Vodoměr pro teplou vodu, QP1,6m3/h, DN15, 90°C - délka 110mm | 969 | Měřiče
EW1101AC1100 | Vodoměr pro teplou vodu, QP2,5m3/h, DN15, 90°C - délka 80mm | 969 | Měřiče
EW1101AC1200 | Vodoměr pro teplou vodu, QP2,5m3/h, DN15, 90°C - délka 110mm | 969 | Měřiče
EW1101AC1400 | Vodoměr pro teplou vodu, QP2,5m3/h, DN20, 90°C - délka 130mm | 1062.84 | Měřiče
EW1101AC2000 | Vodoměr pro teplou vodu, QP4m3/h, DN20, 90°C - délka 130mm | 1091.4 | Měřiče
EW1101CC2800 | Vodoměr pro teplou vodu, QP6,3m3/h, DN25, 130°C - délka 260mm | 5268.3 | Měřiče
EW1101CC3900 | Vodoměr pro teplou vodu, QP10m3/h, DN32, 130°C - délka 260mm | 5409.06 | Měřiče
EW1101CC4600 | Vodoměr pro teplou vodu, QP16m3/h, DN40, 130°C - délka 300mm | 5999.64 | Měřiče
EW1101CM1200 | Vodoměr pro teplou vodu, QP2,5m3/h, DN15, 90°C - délka 110mm, M-Bus | 3296.64 | Měřiče
EW1101CM2000 | Vodoměr pro teplou vodu, QP4m3/h, DN20, 90°C - délka 130mm, M-Bus | 3436.38 | Měřiče
EW1101CM2800 | Vodoměr pro teplou vodu, QP6,3m3/h, DN25, 130°C, délka 260mm, M-Bus | 7860.12 | Měřiče
EW1101CM3900 | Vodoměr pro teplou vodu, QP10m3/h, DN32, 130°C, délka 260mm, M-Bus | 7996.8 | Měřiče
EW1101CM4600 | Vodoměr pro teplou vodu, QP16m3/h, DN40, 130°C, délka 300mm, M-Bus | 8656.74 | Měřiče
EW535M0056 | Konvertor 2 pulzních vstupů na M-Bus | 5188.74 | Měřiče
EW535M5777 | Digitální převodník M-BUS/RS232 pro 60 M-Bus koncových zařízení, 230VAC | 34992.12 | Měřiče
EW535M5780 | Digitální převodník M-BUS/RS232 pro 250 M-Bus koncových zařízení, 230VAC | 52199.52 | Měřiče
EW535M5781 | Digitální převodník M-BUS/RS 232 pro 60 M-Bus koncových zařízení, data logger 256MB, 230VAC | 52199.52 | Měřiče
EW535M5782 | Digitální převodník M-BUS/RS 232 pro 120 M-Bus koncových zařízení, data logger 256MB, 230VAC | 53063.46 | Měřiče
EW535M5783 | Digitální převodník M-BUS/RS 232 pro 250 M-Bus koncových zařízení, data logger 256MB, 230VAC | 69571.14 | Měřiče
EW7730A1200 | Ultrazvukový kalorimetr QP=1.5m3/h, PN16, DN15, tep.media 5...130°C, závitové připojení | 11799.36 | Měřiče
EW7730A2000 | Ultrazvukový kalorimetr QP=2.5m3/h, PN16, DN20, tep.media 5...130°C, závitové připojení | 13750.62 | Měřiče
EW7730A3600 | Ultrazvukový kalorimetr QP=6.0m3/h, PN16, DN25, tep.media 5...150°C, závitové připojení | 23380.44 | Měřiče
EW7730A4000 | Ultrazvukový kalorimetr QP=6.0m3/h, PN25, DN25, tep.media 5...150°C, přírubové připojení | 31257.9 | Měřiče
EW7730A4800 | Ultrazvukový kalorimetr QP=10m3/h, PN25, DN40, tep.media 5...150°C, přírubové připojení | 40058.46 | Měřiče
EW7730A5200 | Ultrazvukový kalorimetr QP=15m3/h, PN25, DN50, tep.media 5...150°C, přírubové připojení | 42765.54 | Měřiče
EW7730A6000 | Ultrazvukový kalorimetr QP=25m3/h, PN25, DN65, tep.media 5...150°C, přírubové připojení | 57041.46 | Měřiče
EW7730A7000 | Ultrazvukový kalorimetr QP=40m3/h, PN25, DN80, tep.media 5...150°C, přírubové připojení | 66328.56 | Měřiče
EW7730A7800 | Ultrazvukový kalorimetr QP=60m3/h, PN25, DN100, tep.media 5...150°C, přírubové připojení | 93838.98 | Měřiče
EW7730M1200 | Ultrazvukový kalorimetr QP=1.5m3/h, PN16, DN15, tep.media 5...130°C, závitové připojení, komunikace M-Bus | 13378.32 | Měřiče
EW7730M2000 | Ultrazvukový kalorimetr QP=2.5m3/h, PN16, DN20, tep.media 5...130°C, závitové připojení, komunikace M-Bus | 13750.62 | Měřiče
EW7730M3600 | Ultrazvukový kalorimetr QP=6.0m3/h, PN16, DN25, tep.media 5...130°C, závitové připojení, komunikace M-Bus | 23165.22 | Měřiče
EW7731A1200 | Ultrazvukový kalorimetr QP=1.5m3/h, PN16, DN15, tep.media 5...105°C, závitové připojení | 13433.4 | Měřiče
EW7731A2000 | Ultrazvukový kalorimetr QP=2.5m3/h, PN16, DN20, tep.media 5...105°C, závitové připojení | 15381.6 | Měřiče
EW7731A3600 | Ultrazvukový kalorimetr QP=6.0m3/h, PN16, DN25, tep.media 5...105°C, závitové připojení | 25013.46 | Měřiče
EW7731A4000 | Ultrazvukový kalorimetr QP=6.0m3/h, PN25, DN25, tep.media 5...105°C, přírubové připojení | 32845.02 | Měřiče
EW7731A4800 | Ultrazvukový kalorimetr QP=10m3/h, PN25, DN40, tep.media 5...105°C, přírubové připojení | 43592.76 | Měřiče
EW7731A5200 | Ultrazvukový kalorimetr QP=15m3/h, PN25, DN50, tep.media 5...105°C, přírubové připojení | 46298.82 | Měřiče
EW7731A6000 | Ultrazvukový kalorimetr QP=25m3/h, PN25, DN65, tep.media 5...105°C, přírubové připojení | 60572.7 | Měřiče
EW7731A7000 | Ultrazvukový kalorimetr QP=40m3/h, PN25, DN80, tep.media 5...105°C, přírubové připojení | 69861.84 | Měřiče
EW7731M1200 | Ultrazvukový kalorimetr QP=1.5m3/h, PN16, DN15, tep.media 5...105°C, závitové připojení, komunikace M-Bus | 15010.32 | Měřiče
EW7731M2000 | Ultrazvukový kalorimetr QP=2.5m3/h, PN16, DN20, tep.media 5...105°C, závitové připojení, komunikace M-Bus | 15381.6 | Měřiče
EW7731M3600 | Ultrazvukový kalorimetr QP=6.0m3/h, PN16, DN25, tep.media 5...105°C, závitové připojení, komunikace M-Bus | 26593.44 | Měřiče
EW7731M4000 | Ultrazvukový kalorimetr QP=6.0m3/h, PN25, DN25, tep.media 5...105°C, přírubové připojení, komunikace M-Bus | 37590.06 | Měřiče
EW7731M4800 | Ultrazvukový kalorimetr QP=10m3/h, PN25, DN40, tep.media 5...105°C, přírubové připojení, komunikace M-Bus | 45218.64 | Měřiče
EW7731M5200 | Ultrazvukový kalorimetr QP=15m3/h, PN25, DN50, tep.media 5...105°C, přírubové připojení, komunikace M-Bus | 47924.7 | Měřiče
EW7731M6000 | Ultrazvukový kalorimetr QP=25m3/h, PN25, DN65, tep.media 5...105°C, přírubové připojení, komunikace M-Bus | 62198.58 | Měřiče
EW7731M7000 | Ultrazvukový kalorimetr QP=40m3/h, PN25, DN80, tep.media 5...105°C, přírubové připojení, komunikace M-Bus | 71484.66 | Měřiče
EW7731M7800 | Ultrazvukový kalorimetr QP=60m3/h, PN25, DN100, tep.media 5...105°C, přírubové připojení, komunikace M-Bus | 97451.82 | Měřiče
EWA087HY003 | Těsnící ořech pro instalaci snímače teploty do potrubí (měřiče T/CH), závit 1/2" | 343.74 | Měřiče
EWA087HY004 | Kulový ventil 1/2" pro EW1300 | 337.7 | Měřiče
EWA087HY005 | Kulový ventil 3/4" pro EW1300 | 469.7 | Měřiče
EWA087HY006 | Kulový ventil 1" pro EW1300 | 655.86 | Měřiče
EWA110C1520-MBUS | Převodník M-Bus pro EW110, DN15-20 | 2103.24 | Měřiče
EWA110C2540-MBUS | Převodník M-Bus pro EW110, DN25-40 | 2054.28 | Měřiče
EWA3001799 | Bluetooth-optický interface pro EW1300 | 34230.18 | Měřiče
EWA3002682 | Dvojice snímačů teploty pro kalorimetr, kabely 5m, Pt500, MID | 5974.14 | Měřiče
EWA3002684 | Jímka pro snímač teploty (měřiče T/CH) ponor 35mm (DN15-32) | 812.94 | Měřiče
EWA3002685 | Jímka pro snímač teploty (měřiče T/CH) ponor 52mm (DN40-65) | 855.78 | Měřiče
EWA3004406 | Jímka pro snímač teploty (měřiče T/CH) ponor 85mm (DN80-125) | 1411.68 | Měřiče
EWA3004407 | Jímka pro snímač teploty (měřiče T/CH) ponor 120mm (DN150) | 1730.94 | Měřiče
EWA3022071 | M-BUS modul pro kalorimetry řady EW773 | 2290.92 | Měřiče
EWA3022073 | Pulzní výstupní modul pro kalorimetry řady EW773 | 2505.12 | Měřiče
EWA3022074 | Pulzní vstupní modul pro kalorimetry řady EW773 | 1212.78 | Měřiče
F42006646 001 | Seřiditelné dorazy nastavovacího kolečka pokojové teploty mechanických pokojových termostatů T63xx (20ks) | 340 | Termostaty prostorové
F42007110 001 | Průhledný ochranný kryt na termostat T6360/4360, T8392, T8087 | 115 | Termostaty prostorové
F42010971 001 | Čidlo venkovní teploty pro CM907 | 774.18 | Digitální prostorové termostaty
F42010972 001 | Oddělené teplotní čidlo pro termostaty T3 a T6 | 1135 | Digitální prostorové termostaty
F74CS-1/2AA | Filtr se zpětným proplachem PrimusPlus, pitná voda do 30°C, PN16, filtrační vložka 100 µm, DN15, připojení šroubením 1/2" | 3746 | Vodní filtry
F74CS-1/2AC | Filtr se zpětným proplachem PrimusPlus, pitná voda do 30°C, PN16, filtrační vložka 50 µm, DN15, připojení šroubením 1/2" | 3746 | Vodní filtry
F74CS-1/2AD | Filtr se zpětným proplachem PrimusPlus, pitná voda do 30°C, PN16, filtrační vložka 200 µm, DN15, připojení šroubením 1/2" | 3746 | Vodní filtry
F74CS-11/2LFAA | Filtr se zpětným proplachem PrimusPlus, pitná voda do 30°C, PN16, filtrační vložka 100 µm, DN 40, připojení šroubením 1 1/2" - připojovací kus z mosazi bez obsahu olova | 17648 | Vodní filtry
F74CS-11/4AA | Filtr se zpětným proplachem PrimusPlus, pitná voda do 30°C, PN16, filtrační vložka 100 µm, DN32, připojení šroubením 1 1/4" | 4993 | Vodní filtry
F74CS-11/4AC | Filtr se zpětným proplachem PrimusPlus, pitná voda do 30°C, PN16, filtrační vložka 50 µm, DN32, připojení šroubením 1 1/4" | 4993 | Vodní filtry
F74CS-11/4AD | Filtr se zpětným proplachem PrimusPlus, pitná voda do 30°C, PN16, filtrační vložka 200 µm, DN32, připojení šroubením 1 1/4" | 4993 | Vodní filtry
F74CS-1AA | Filtr se zpětným proplachem PrimusPlus, pitná voda do 30°C, PN16, filtrační vložka 100 µm, DN25, připojení šroubením 1" | 4008 | Vodní filtry
F74CS-1AC | Filtr se zpětným proplachem PrimusPlus, pitná voda do 30°C, PN16, filtrační vložka 50 µm, DN25, připojení šroubením 1" | 4008 | Vodní filtry
F74CS-1AD | Filtr se zpětným proplachem PrimusPlus, pitná voda do 30°C, PN16, filtrační vložka 200 µm, DN25, připojení šroubením 1" | 4008 | Vodní filtry
F74CS-2LFAA | Filtr se zpětným proplachem PrimusPlus, pitná voda do 30°C, PN16, filtrační vložka 100 µm, DN 50, připojení šroubením 2" - připojovací kus z mosazi bez obsahu olova | 18612 | Vodní filtry
F74CS-3/4AA | Filtr se zpětným proplachem PrimusPlus, pitná voda do 30°C, PN16, filtrační vložka 100 µm, DN20, připojení šroubením 3/4" | 3929 | Vodní filtry
F74CS-3/4AC | Filtr se zpětným proplachem PrimusPlus, pitná voda do 30°C, PN16, filtrační vložka 50 µm, DN20, připojení šroubením 3/4" | 3929 | Vodní filtry
F74CS-3/4AD | Filtr se zpětným proplachem PrimusPlus, pitná voda do 30°C, PN16, filtrační vložka 200 µm, DN20, připojení šroubením 3/4" | 3929 | Vodní filtry
F76CS-11/4AA | Filtr se zpětným proplachem, pitná voda do 40°C, PN16, filtrační vložka 100 µm, DN32, připojení šroubením 1 1/4" | 21298 | Vodní filtry
F76CS-1AA | Filtr se zpětným proplachem, pitná voda do 40°C, PN16, filtrační vložka 100 µm, DN25, připojení šroubením 1" | 19326 | Vodní filtry
F76CS-3/4AA | Filtr se zpětným proplachem, pitná voda do 40°C, PN16, filtrační vložka 100 µm, DN20, připojení šroubením 3/4" | 19020 | Vodní filtry
F76S-1/2AA | Filtr se zpětným proplachem, pitná voda do 40°C, PN16, filtrační vložka 100 µm, DN15, připojení šroubením 1/2" | 13844 | Vodní filtry
F76S-1/2AAM | Filtr se zpětným proplachem, pitná voda do 70°C, PN25, filtrační vložka 100 µm, DN15, připojení šroubením 1/2" | 17096 | Vodní filtry
F76S-1/2AB | Filtr se zpětným proplachem, pitná voda do 40°C, PN16, filtrační vložka 20 µm, DN15, připojení šroubením 1/2" | 13844 | Vodní filtry
F76S-1/2AC | Filtr se zpětným proplachem, pitná voda do 40°C, PN16, filtrační vložka 50 µm, DN15, připojení šroubením 1/2" | 13844 | Vodní filtry
F76S-1/2ACM | Filtr se zpětným proplachem, pitná voda do 70°C, PN25, filtrační vložka 50 µm, DN15, připojení šroubením 1/2" | 17094 | Vodní filtry
F76S-1/2AD | Filtr se zpětným proplachem, pitná voda do 40°C, PN16, filtrační vložka 200 µm, DN15, připojení šroubením 1/2" | 13844 | Vodní filtry
F76S-11/2AA | Filtr se zpětným proplachem, pitná voda do 40°C, PN16, filtrační vložka 100 µm, DN40, připojení šroubením 1 1/2" | 27453 | Vodní filtry
F76S-11/2AAM | Filtr se zpětným proplachem, pitná voda do 70°C, PN25, filtrační vložka 100 µm, DN40, připojení šroubením 1 1/2" | 34416 | Vodní filtry
F76S-11/2AB | Filtr se zpětným proplachem, pitná voda do 40°C, PN16, filtrační vložka 20 µm, DN40, připojení šroubením 1 1/2" | 27453 | Vodní filtry
F76S-11/2AC | Filtr se zpětným proplachem, pitná voda do 40°C, PN16, filtrační vložka 50 µm, DN40, připojení šroubením 1 1/2" | 27453 | Vodní filtry
F76S-11/2ACM | Filtr se zpětným proplachem, pitná voda do 70°C, PN25, filtrační vložka 50 µm, DN40, připojení šroubením 1 1/2" | 34416 | Vodní filtry
F76S-11/2AD | Filtr se zpětným proplachem, pitná voda do 40°C, PN16, filtrační vložka 200 µm, DN40, připojení šroubením 1 1/2" | 27453 | Vodní filtry
F76S-11/4AA | Filtr se zpětným proplachem, pitná voda do 40°C, PN16, filtrační vložka 100 µm, DN32, připojení šroubením 1 1/4" | 17337 | Vodní filtry
F76S-11/4AAM | Filtr se zpětným proplachem, pitná voda do 70°C, PN25, filtrační vložka 100 µm, DN32, připojení šroubením 1 1/4" | 21897 | Vodní filtry
F76S-11/4AB | Filtr se zpětným proplachem, pitná voda do 40°C, PN16, filtrační vložka 20 µm, DN32, připojení šroubením 1 1/4" | 17337 | Vodní filtry
F76S-11/4AC | Filtr se zpětným proplachem, pitná voda do 40°C, PN16, filtrační vložka 50 µm, DN32, připojení šroubením 1 1/4" | 17337 | Vodní filtry
F76S-11/4ACM | Filtr se zpětným proplachem, pitná voda do 70°C, PN25, filtrační vložka 50 µm, DN32, připojení šroubením 1 1/4" | 21897 | Vodní filtry
F76S-11/4AD | Filtr se zpětným proplachem, pitná voda do 40°C, PN16, filtrační vložka 200 µm, DN32, připojení šroubením 1 1/4" | 17337 | Vodní filtry
F76S-1AA | Filtr se zpětným proplachem, pitná voda do 40°C, PN16, filtrační vložka 100 µm, DN25, připojení šroubením 1" | 16926 | Vodní filtry
F76S-1AAM | Filtr se zpětným proplachem, pitná voda do 70°C, PN25, filtrační vložka 100 µm, DN25, připojení šroubením 1" | 21488 | Vodní filtry
F76S-1AB | Filtr se zpětným proplachem, pitná voda do 40°C, PN16, filtrační vložka 20 µm, DN25, připojení šroubením 1" | 16926 | Vodní filtry
F76S-1AC | Filtr se zpětným proplachem, pitná voda do 40°C, PN16, filtrační vložka 50 µm, DN25, připojení šroubením 1" | 16926 | Vodní filtry
F76S-1ACM | Filtr se zpětným proplachem, pitná voda do 70°C, PN25, filtrační vložka 50 µm, DN25, připojení šroubením 1" | 21488 | Vodní filtry
F76S-1AD | Filtr se zpětným proplachem, pitná voda do 40°C, PN16, filtrační vložka 200 µm, DN25, připojení šroubením 1" | 16926 | Vodní filtry
F76S-1AF | Filtr se zpětným proplachem, pitná voda do 40°C, PN16, filtrační vložka 500 µm, DN25, připojení šroubením 1" | 17335 | Vodní filtry
F76S-2AA | Filtr se zpětným proplachem, pitná voda do 40°C, PN16, filtrační vložka 100 µm, DN50, připojení šroubením 2" | 30347 | Vodní filtry
F76S-2AAM | Filtr se zpětným proplachem, pitná voda do 70°C, PN25, filtrační vložka 100 µm, DN50, připojení šroubením 2" | 37311 | Vodní filtry
F76S-2AB | Filtr se zpětným proplachem, pitná voda do 40°C, PN16, filtrační vložka 20 µm, DN50, připojení šroubením 2" | 30347 | Vodní filtry
F76S-2AC | Filtr se zpětným proplachem, pitná voda do 40°C, PN16, filtrační vložka 50 µm, DN50, připojení šroubením 2" | 30347 | Vodní filtry
F76S-2ACM | Filtr se zpětným proplachem, pitná voda do 70°C, PN25, filtrační vložka 50 µm, DN50, připojení šroubením 2" | 37311 | Vodní filtry
F76S-2AD | Filtr se zpětným proplachem, pitná voda do 40°C, PN16, filtrační vložka 200 µm, DN50, připojení šroubením 2" | 30347 | Vodní filtry
F76S-2EA | Filtr se zpětným proplachem, pitná voda do 40°C, PN16, filtrační vložka 100 µm, DN50, připojení šroubením 2" - bez nátrubků a převlečných matic | 28879 | Vodní filtry
F76S-3/4AA | Filtr se zpětným proplachem, pitná voda do 40°C, PN16, filtrační vložka 100 µm, DN20, připojení šroubením 3/4" | 14086 | Vodní filtry
F76S-3/4AAM | Filtr se zpětným proplachem, pitná voda do 70°C, PN25, filtrační vložka 100 µm, DN20, připojení šroubením 3/4" | 17693 | Vodní filtry
F76S-3/4AB | Filtr se zpětným proplachem, pitná voda do 40°C, PN16, filtrační vložka 20 µm, DN20, připojení šroubením 3/4" | 14086 | Vodní filtry
F76S-3/4AC | Filtr se zpětným proplachem, pitná voda do 40°C, PN16, filtrační vložka 50 µm, DN20, připojení šroubením 3/4" | 14086 | Vodní filtry
F76S-3/4ACM | Filtr se zpětným proplachem, pitná voda do 70°C, PN25, filtrační vložka 50 µm, DN20, připojení šroubením 3/4" | 17693 | Vodní filtry
F76S-3/4AD | Filtr se zpětným proplachem, pitná voda do 40°C, PN16, filtrační vložka 200 µm, DN20, připojení šroubením 3/4" | 14086 | Vodní filtry
F78TS-100FA | Filtr se zpětným proplachem přírubový, pitná voda do 30°C, PN16, filtrační vložka 100 µm, DN100 | 124157 | Vodní filtry
F78TS-100FB | Filtr se zpětným proplachem přírubový, pitná voda do 30°C, PN16, filtrační vložka 20 µm, DN100 | 124157 | Vodní filtry
F78TS-100FC | Filtr se zpětným proplachem přírubový, pitná voda do 30°C, PN16, filtrační vložka 50 µm, DN100 | 124157 | Vodní filtry
F78TS-100FD | Filtr se zpětným proplachem přírubový, pitná voda do 30°C, PN16, filtrační vložka 200 µm, DN100 | 124157 | Vodní filtry
F78TS-65FA | Filtr se zpětným proplachem přírubový, pitná voda do 30°C, PN16, filtrační vložka 100 µm, DN65 | 96755 | Vodní filtry
F78TS-65FB | Filtr se zpětným proplachem přírubový, pitná voda do 30°C, PN16, filtrační vložka 20 µm, DN65 | 96755 | Vodní filtry
F78TS-65FC | Filtr se zpětným proplachem přírubový, pitná voda do 30°C, PN16, filtrační vložka 50 µm, DN65 | 96755 | Vodní filtry
F78TS-65FD | Filtr se zpětným proplachem přírubový, pitná voda do 30°C, PN16, filtrační vložka 200 µm, DN65 | 96755 | Vodní filtry
F78TS-80FA | Filtr se zpětným proplachem přírubový, pitná voda do 30°C, PN16, filtrační vložka 100 µm, DN80 | 106796 | Vodní filtry
F78TS-80FB | Filtr se zpětným proplachem přírubový, pitná voda do 30°C, PN16, filtrační vložka 20 µm, DN80 | 106796 | Vodní filtry
F78TS-80FC | Filtr se zpětným proplachem přírubový, pitná voda do 30°C, PN16, filtrační vložka 50 µm, DN80 | 106796 | Vodní filtry
F78TS-80FD | Filtr se zpětným proplachem přírubový, pitná voda do 30°C, PN16, filtrační vložka 200 µm, DN80 | 106796 | Vodní filtry
FD300-100A | Řídící ventil napouštění, voda do 80°C, Kvs=167, PN16 DN100 | 177267 | Regulační armatury serie 300
FD300-150A | Řídící ventil napouštění, voda do 80°C, Kvs=407, PN16 DN150 | 262893 | Regulační armatury serie 300
FD300-200A | Řídící ventil napouštění, voda do 80°C, Kvs=676, PN16 DN200 | 348522 | Regulační armatury serie 300
FD300-50A | Řídící ventil napouštění, voda do 80°C, Kvs=43, PN16 DN50 | 147220 | Regulační armatury serie 300
FD300-65A | Řídící ventil napouštění, voda do 80°C, Kvs=43, PN16 DN65 | 156236 | Regulační armatury serie 300
FD300-80A | Řídící ventil napouštění, voda do 80°C, Kvs=103, PN16 DN80 | 165248 | Regulační armatury serie 300
FEG3/4CS10 | Svorné šroubení pro měď a přesné ocelové trubky, 3/4" x 10 mm (1kus) | 87 | Svorná šroubení
FEG3/4CS12 | Svorné šroubení pro měď a přesné ocelové trubky, 3/4" x 12 mm (1kus) | 87 | Svorná šroubení
FEG3/4CS14 | Svorné šroubení pro měď a přesné ocelové trubky, 3/4" x 14 mm (1kus) | 87 | Svorná šroubení
FEG3/4CS15 | Svorné šroubení pro měď a přesné ocelové trubky, 3/4" x 15 mm (1kus) | 77 | Svorná šroubení
FEG3/4CS16 | Svorné šroubení pro měď a přesné ocelové trubky, 3/4" x 16 mm (1kus) | 87 | Svorná šroubení
FEG3/4CS18 | Svorné šroubení pro měď a přesné ocelové trubky, 3/4" x 18 mm (1kus) | 87 | Svorná šroubení
FEG3/4P12X1.1 | Svorné šroubení pro PEX trubky, 3/4" x 12x1,1 mm (1kus) | 110 | Svorná šroubení
FEG3/4P16X1.5 | Svorné šroubení pro PEX trubky, 3/4" x 16x1,5 mm (1kus) | 110 | Svorná šroubení
FEG3/4PM14X2 | Svorné šroubení pro PEX a vícevrstvé trubky, 3/4" x 14x2 mm (1kus) | 110 | Svorná šroubení
FEG3/4PM16X2 | Svorné šroubení pro PEX a vícevrstvé trubky, 3/4" x 16x2 mm (1kus) | 91 | Svorná šroubení
FEG3/4PM16X2.2 | Svorné šroubení pro PEX a vícevrstvé trubky, 3/4" x 16x2,2 mm (1kus) | 110 | Svorná šroubení
FEG3/4PM17X2 | Svorné šroubení pro PEX a vícevrstvé trubky, 3/4" x 17x2 mm (1kus) | 110 | Svorná šroubení
FEG3/4PM18X2 | Svorné šroubení pro PEX a vícevrstvé trubky, 3/4" x 18x2 mm (1kus) | 140 | Svorná šroubení
FEG3/4PM20X2 | Svorné šroubení pro PEX a vícevrstvé trubky, 3/4" x 20x2 mm (1kus) | 110 | Svorná šroubení
FEM22CS15-10 | Svorné šroubení pro měď a přesné ocelové trubky, M22x1,5 x 15 mm (cena / 1ks, dodávka po 10 kusech) | 76 | Svorná šroubení
FEM24C12 | Svorné šroubení Design edice pro měď, M24x19 x 12 mm (1kus) | 223 | Svorná šroubení
FEM24C15 | Svorné šroubení Design edice pro měď, M24x19 x 15 mm (1kus) | 180 | Svorná šroubení
FEM24M16X2 | Svorné šroubení Design edice pro vícevrstvé trubky, M24x19 x 16x2 mm (1kus) | 248 | Svorná šroubení
FEM24M18X2 | Svorné šroubení Design edice pro vícevrstvé trubky, M24x19 x 18x2 mm (1kus) | 265 | Svorná šroubení
FEM24P16x2 | Svorné šroubení Design edice pro PEX potrubí, M24x19 - 16x2mm (1kus) | 195 | Svorná šroubení
FEM24P18x2 | Svorné šroubení Design edice pro PEX potrubí, M24x19 - 18x2mm (1kus) | 264 | Svorná šroubení
FF06-1/2AA | Filtr s podélným proplachem miniplus, pitná voda do 40°C, PN16, sítko 100 µm, DN15, připojení šroubením 1/2" | 1712 | Vodní filtry
FF06-1/2AAM | Filtr s podélným proplachem miniplus, pitná voda do 70°C, PN25, sítko 100 µm, DN15, připojení šroubením 1/2" | 3790 | Vodní filtry
FF06-1/2EA | Filtr s podélným proplachem miniplus, pitná voda do 40°C, PN16, sítko 100 µm, DN15, připojení šroubením 1/2" - bez nátrubků a převlečných matic | 1883 | Vodní filtry
FF06-11/4AA | Filtr s podélným proplachem miniplus, pitná voda do 40°C, PN16, sítko 100 µm, DN32, připojení šroubením 1 1/4" | 2946 | Vodní filtry
FF06-11/4AAM | Filtr s podélným proplachem miniplus, pitná voda do 70°C, PN25, sítko 100 µm, DN32, připojení šroubením 1 1/4" | 5229 | Vodní filtry
FF06-1AA | Filtr s podélným proplachem miniplus, pitná voda do 40°C, PN16, sítko 100 µm, DN25, připojení šroubením 1" | 2246 | Vodní filtry
FF06-1AAM | Filtr s podélným proplachem miniplus, pitná voda do 70°C, PN25, sítko 100 µm, DN25, připojení šroubením 1" | 4993 | Vodní filtry
FF06-1EA | Filtr s podélným proplachem miniplus, pitná voda do 40°C, PN16, sítko 100 µm, DN25, připojení šroubením 1" - bez nátrubků a převlečných matic | 2424 | Vodní filtry
FF06-3/4AA | Filtr s podélným proplachem miniplus, pitná voda do 40°C, PN16, sítko 100 µm, DN20, připojení šroubením 3/4" | 1861 | Vodní filtry
FF06-3/4AAM | Filtr s podélným proplachem miniplus, pitná voda do 70°C, PN25, sítko 100 µm, DN20, připojení šroubením 3/4" | 4299 | Vodní filtry
FF06-3/4EA | Filtr s podélným proplachem miniplus, pitná voda do 40°C, PN16, sítko 100 µm, DN20, připojení šroubením 3/4" - bez nátrubků a převlečných matic | 2049 | Vodní filtry
FF20-AC | Simplex - jemný filtr na dešťovou vodu do max. teploty 45°C, PN6, vložka s aktivním uhlím, vnitřní závity 3/4" (součástí balení 2 adaptéry na vnější závity 1") | 1435 | Vodní filtry
FF20-DMF | ND - filtrační vložka pro filtry FF20/FF40/FF60, jemnost síta 25µm, minimální objednatelné množství je 12 kusů | 326 | Vodní filtry
FF20-GAC | ND - filtrační vložka pro filtry FF20/FF40/FF60, aktivní uhlí, minimální objednatelné množství je 12 kusů | 522 | Vodní filtry
FF20-MF | Simplex - jemný filtr na dešťovou vodu do max. teploty 45°C, PN6, jemnost síta 25µm, vnitřní závity 3/4" (součástí balení 2 adaptéry na vnější závity 1") | 1239 | Vodní filtry
FF40 | Duplex - jemný filtr na dešťovou vodu do max. teploty 45°C, PN6, síto 25µm a vložka s aktivním uhlím, vnitřní závity 3/4" (součástí balení 2 adaptéry na vnější závity 1") | 2216 | Vodní filtry
FF60 | Triplex - jemný filtr na dešťovou vodu do max. teploty 45°C, PN6, omyvatelný předfiltr 100µm, síto 25µm a vložka s aktivním uhlím, vnitřní závity 3/4" (součástí balení 4 adaptéry na vnější závity 3/4" a 1") | 3588 | Vodní filtry
FF60-WMF | ND - filtrační vložka pro filtry FF60 - omyvatelný předfiltr, jemnost síta 100µm, minimální objednatelné množství je 12 kusů | 556 | Vodní filtry
FIG1/2CS10 | Svorné šroubení pro měď a přesné ocelové trubky, 1/2" x 10 mm (1kus) | 54 | Svorná šroubení
FIG1/2CS12 | Svorné šroubení pro měď a přesné ocelové trubky, 1/2" x 12 mm (1kus) | 59.4 | Svorná šroubení
FIG1/2CS14 | Svorné šroubení pro měď a přesné ocelové trubky, 1/2" x 14 mm (1kus) | 59.4 | Svorná šroubení
FIG1/2CS15 | Svorné šroubení pro měď a přesné ocelové trubky, 1/2" x 15 mm (1kus) | 54 | Svorná šroubení
FIG1/2CS15-10 | Svorné šroubení pro měď a přesné ocelové trubky, 1/2" x 15 mm (balení 10 kusů) | 545 | Svorná šroubení
FIG1/2CS16 | Svorné šroubení pro měď a přesné ocelové trubky, 1/2" x 16 mm (1kus) | 117.385 | Svorná šroubení
FIG1/2CSS12 | Svorné šroubení pro měď a přesné tenkostěnné ocelové trubky, 1/2" x 12 mm (1kus) | 73.5468 | Svorná šroubení
FIG1/2CSS14 | Svorné šroubení pro měď a přesné tenkostěnné ocelové trubky, 1/2" x 14 mm (1kus) | 157.6003 | Svorná šroubení
FIG1/2CSS15 | Svorné šroubení pro měď a přesné tenkostěnné ocelové trubky, 1/2" x 15 mm (1kus) | 73.5468 | Svorná šroubení
FIG1/2CSS16 | Svorné šroubení pro měď a přesné tenkostěnné ocelové trubky, 1/2" x 16 mm (1kus) | 175.1114 | Svorná šroubení
FIG1/2M16X2 | Svorné šroubení pro vícevrstvé trubky, 1/2" x 16x2 mm (1kus) | 254 | Svorná šroubení
FIG3/4CS22 | Svorné šroubení pro měď a přesné ocelové trubky, 3/4" x 22 mm (1kus) | 135 | Svorná šroubení
FIG3/8CS10 | Svorné šroubení pro měď a přesné ocelové trubky, 3/8" x 10 mm (1kus) | 108 | Svorná šroubení
FIG3/8CS12 | Svorné šroubení pro měď a přesné ocelové trubky, 3/8" x 12 mm (1kus) | 432 | Svorná šroubení
FIG3/8CSS12 | Svorné šroubení pro měď a přesné tenkostěnné ocelové trubky, 3/8" x 12 mm (1kus) | 420.2674 | Svorná šroubení
FK06-1/2AA | Filtr s podélným proplachem miniplus s integrovaným redukčním ventilem, pitná voda do 40°C, výstupní tlak 1,5 - 6 bar, PN16, sítko 100 µm, DN15, připojení šroubením 1/2" | 2386 | Vodní filtry
FK06-1/2AAM | Filtr s podélným proplachem miniplus s integrovaným redukčním ventilem, pitná voda do 70°C, výstupní tlak 1,5 - 6 bar, PN16, sítko 100 µm, DN15, připojení šroubením 1/2" | 4957 | Vodní filtry
FK06-11/4AA | Filtr s podélným proplachem miniplus s integrovaným redukčním ventilem, pitná voda do 40°C, výstupní tlak 1,5 - 6 bar, PN16, sítko 100 µm, DN32, připojení šroubením 1 1/4" | 4226 | Vodní filtry
FK06-11/4AAM | Filtr s podélným proplachem miniplus s integrovaným redukčním ventilem, pitná voda do 70°C, výstupní tlak 1,5 - 6 bar, PN16, sítko 100 µm, DN32, připojení šroubením 1 1/4" | 7632 | Vodní filtry
FK06-1AA | Filtr s podélným proplachem miniplus s integrovaným redukčním ventilem, pitná voda do 40°C, výstupní tlak 1,5 - 6 bar, PN16, sítko 100 µm, DN25, připojení šroubením 1" | 3282 | Vodní filtry
FK06-1AAM | Filtr s podélným proplachem miniplus s integrovaným redukčním ventilem, pitná voda do 70°C, výstupní tlak 1,5 - 6 bar, PN16, sítko 100 µm, DN25, připojení šroubením 1" | 7011 | Vodní filtry
FK06-3/4AA | Filtr s podélným proplachem miniplus s integrovaným redukčním ventilem, pitná voda do 40°C, výstupní tlak 1,5 - 6 bar, PN16, sítko 100 µm, DN20, připojení šroubením 3/4" | 2707 | Vodní filtry
FK06-3/4AAM | Filtr s podélným proplachem miniplus s integrovaným redukčním ventilem, pitná voda do 70°C, výstupní tlak 1,5 - 6 bar, PN16, sítko 100 µm, DN20, připojení šroubením 3/4" | 5489 | Vodní filtry
FK09S-1/2AA | Kombinace filtru se zpětným proplachem a redukčního ventilu (F76S+D06F), pitná voda do 40°C, filtrační vložka 100 µm, PN16, DN15, připojení šroubením 1/2" | 15318 | Vodní filtry
FK09S-11/2AA | Kombinace filtru se zpětným proplachem a redukčního ventilu (F76S+D06F), pitná voda do 40°C, filtrační vložka 100 µm, PN16, DN40, připojení šroubením 1 1/2" | 34060 | Vodní filtry
FK09S-11/4AA | Kombinace filtru se zpětným proplachem a redukčního ventilu (F76S+D06F), pitná voda do 40°C, filtrační vložka 100 µm, PN16, DN32, připojení šroubením 1 1/4" | 19916 | Vodní filtry
FK09S-1AA | Kombinace filtru se zpětným proplachem a redukčního ventilu (F76S+D06F), pitná voda do 40°C, filtrační vložka 100 µm, PN16, DN25, připojení šroubením 1" | 19313 | Vodní filtry
FK09S-2AA | Kombinace filtru se zpětným proplachem a redukčního ventilu (F76S+D06F), pitná voda do 40°C, filtrační vložka 100 µm, PN16, DN50, připojení šroubením 2" | 35482 | Vodní filtry
FK09S-3/4AA | Kombinace filtru se zpětným proplachem a redukčního ventilu (F76S+D06F), pitná voda do 40°C, filtrační vložka 100 µm, PN16, DN20, připojení šroubením 3/4" | 15504 | Vodní filtry
FK74CS-1/2AA | Filtr se zpětným proplachem PrimusPlus s integrovaným redukčním ventilem, pitná voda do 30°C, výstupní tlak 1,5 - 6 bar, PN16, filtrační vložka 100 µm, DN15, připojení šroubením 1/2" | 4980 | Vodní filtry
FK74CS-1/2AC | Filtr se zpětným proplachem PrimusPlus s integrovaným redukčním ventilem, pitná voda do 30°C, výstupní tlak 1,5 - 6 bar, PN16, filtrační vložka 50 µm, DN15, připojení šroubením 1/2" | 4980 | Vodní filtry
FK74CS-1/2AD | Filtr se zpětným proplachem PrimusPlus s integrovaným redukčním ventilem, pitná voda do 30°C, výstupní tlak 1,5 - 6 bar, PN16, filtrační vložka 200 µm, DN15, připojení šroubením 1/2" | 4980 | Vodní filtry
FK74CS-11/2LFAA | Filtr se zpětným proplachem PrimusPlus s integrovaným redukčním ventilem, pitná voda do 30°C, výstupní tlak 1,5 - 6 bar, PN16, filtrační vložka 100 µm, DN40, připojení šroubením 1 1/2" - připojovací kus z mosazi bez obsahu olova | 20806 | Vodní filtry
FK74CS-11/4AA | Filtr se zpětným proplachem PrimusPlus s integrovaným redukčním ventilem, pitná voda do 30°C, výstupní tlak 1,5 - 6 bar, PN16, filtrační vložka 100 µm, DN32, připojení šroubením 1 1/4" | 5506 | Vodní filtry
FK74CS-11/4AC | Filtr se zpětným proplachem PrimusPlus s integrovaným redukčním ventilem, pitná voda do 30°C, výstupní tlak 1,5 - 6 bar, PN16, filtrační vložka 50 µm, DN32, připojení šroubením 1 1/4" | 5506 | Vodní filtry
FK74CS-11/4AD | Filtr se zpětným proplachem PrimusPlus s integrovaným redukčním ventilem, pitná voda do 30°C, výstupní tlak 1,5 - 6 bar, PN16, filtrační vložka 200 µm, DN32, připojení šroubením 1 1/4" | 5506 | Vodní filtry
FK74CS-1AA | Filtr se zpětným proplachem PrimusPlus s integrovaným redukčním ventilem, pitná voda do 30°C, výstupní tlak 1,5 - 6 bar, PN16, filtrační vložka 100 µm, DN25, připojení šroubením 1" | 4877 | Vodní filtry
FK74CS-1AC | Filtr se zpětným proplachem PrimusPlus s integrovaným redukčním ventilem, pitná voda do 30°C, výstupní tlak 1,5 - 6 bar, PN16, filtrační vložka 50 µm, DN25, připojení šroubením 1" | 4877 | Vodní filtry
FK74CS-1AD | Filtr se zpětným proplachem PrimusPlus s integrovaným redukčním ventilem, pitná voda do 30°C, výstupní tlak 1,5 - 6 bar, PN16, filtrační vložka 200 µm, DN25, připojení šroubením 1" | 4877 | Vodní filtry
FK74CS-2LFAA | Filtr se zpětným proplachem PrimusPlus s integrovaným redukčním ventilem, pitná voda do 30°C, výstupní tlak 1,5 - 6 bar, PN16, filtrační vložka 100 µm, DN50, připojení šroubením 2" - připojovací kus z mosazi bez obsahu olova | 23735 | Vodní filtry
FK74CS-3/4AA | Filtr se zpětným proplachem PrimusPlus s integrovaným redukčním ventilem, pitná voda do 30°C, výstupní tlak 1,5 - 6 bar, PN16, filtrační vložka 100 µm, DN20, připojení šroubením 3/4" | 4794 | Vodní filtry
FK74CS-3/4AC | Filtr se zpětným proplachem PrimusPlus s integrovaným redukčním ventilem, pitná voda do 30°C, výstupní tlak 1,5 - 6 bar, PN16, filtrační vložka 50 µm, DN20, připojení šroubením 3/4" | 4794 | Vodní filtry
FK74CS-3/4AD | Filtr se zpětným proplachem PrimusPlus s integrovaným redukčním ventilem, pitná voda do 30°C, výstupní tlak 1,5 - 6 bar, PN16, filtrační vložka 200 µm, DN20, připojení šroubením 3/4" | 4794 | Vodní filtry
FK76CS-1AA | Filtr se zpětným proplachem s integrovaným redukčním ventilem, pitná voda do 40°C, výstupní tlak 1,5 - 6 bar, PN16, filtrační vložka 100 µm, DN25, připojení šroubením 1" | 18433 | Vodní filtry
FK76CS-3/4AA | Filtr se zpětným proplachem s integrovaným redukčním ventilem, pitná voda do 40°C, výstupní tlak 1,5 - 6 bar, PN16, filtrační vložka 100 µm, DN20, připojení šroubením 3/4" | 18189 | Vodní filtry
FKN74CS-1A | ND - filtr se zpětným proplachem PrimusPlus s integrovaným redukčním ventilem, pitná voda do 30°C, výstupní tlak 1,5 - 6 bar, PN16, filtrační vložka 100 µm - bez připojovacího dílu | 4066 | Vodní filtry
FR124-3/4A | Regulátor tahu pro kotle na pevná paliva, rozsah 30°C - 90°C, max. teplota čidla 115°C, připojení závit R 3/4", včetně ovládací páky a řetízku | 1704.88 | Regulátor tahu
FR124-3/4AM | Regulátor tahu pro kotle na pevná paliva, rozsah 30°C - 90°C, max. teplota čidla 115°C, připojení závit R 3/4", včetně ovládací páky a řetízku - minimální objednatelné množství je 25 kusů | 1704.88 | Regulátor tahu
FR124-3/4AMX | Regulátor tahu pro kotle na pevná paliva s prodlouženým ramínkem, rozsah 30°C - 90°C, max. teplota čidla 115°C, připojení závit R 3/4", včetně ovládací páky a řetízku - minimální objednatelné množství je 25 kusů | 1704.88 | Regulátor tahu
FS100V | Uzamykací talířek pro termostatické hlavice T100VM (sada 5ks) | 559 | Termostatické hlavice
FT09RS-11/2A | Bronzová jímka pro filtr se zpětným proplachem F76S, HS10S 11/2"- 2" | 12285 | Vodní filtry
FT09RS-1A | Bronzová jímka pro filtr se zpětným proplachem F76S, HS10S 1/2"- 1 1/4" | 8363.25 | Vodní filtry
FV300-100A | Napouštěcí plovákový ventil, voda do 80°C, Kvs=167, PN16 DN100 - bez plováku | 96030 | Regulační armatury serie 300
FV300-150A | Napouštěcí plovákový ventil, voda do 80°C, Kvs=407, PN16 DN150 - bez plováku | 186782 | Regulační armatury serie 300
FV300-200A | Napouštěcí plovákový ventil, voda do 80°C, Kvs=676, PN16 DN200 - bez plováku | 265334 | Regulační armatury serie 300
FV300-50A | Napouštěcí plovákový ventil, voda do 80°C, Kvs=43, PN16 DN50 - bez plováku | 61931 | Regulační armatury serie 300
FV300-65A | Napouštěcí plovákový ventil, voda do 80°C, Kvs=43, PN16 DN65 - bez plováku | 70569 | Regulační armatury serie 300
FV300-80A | Napouštěcí plovákový ventil, voda do 80°C, Kvs=103, PN16 DN80 - bez plováku | 86981 | Regulační armatury serie 300
FY30-1/2A | Potrubní filtr - otopná / chladící média, olej, tlakový vzduch do 160°C, PN16, síto 0,35 mm, vnitřní závity 1/2" | 1309 | Vodní filtry
FY30-1/2B | Potrubní filtr - otopná / chladící média, olej, tlakový vzduch do 160°C, PN16, síto 0,18 mm, vnitřní závity 1/2" | 1389 | Vodní filtry
FY30-11/2A | Potrubní filtr - otopná / chladící média, olej, tlakový vzduch do 160°C, PN16, síto 0,35 mm, vnitřní závity 1 1/2" | 3553 | Vodní filtry
FY30-11/2B | Potrubní filtr - otopná / chladící média, olej, tlakový vzduch do 160°C, PN16, síto 0,18 mm, vnitřní závity 1 1/2" | 3873 | Vodní filtry
FY30-11/4A | Potrubní filtr - otopná / chladící média, olej, tlakový vzduch do 160°C, PN16, síto 0,35 mm, vnitřní závity 1 1/4" | 2867 | Vodní filtry
FY30-11/4B | Potrubní filtr - otopná / chladící média, olej, tlakový vzduch do 160°C, PN16, síto 0,18 mm, vnitřní závity 1 1/4" | 2867 | Vodní filtry
FY30-1A | Potrubní filtr - otopná / chladící média, olej, tlakový vzduch do 160°C, PN16, síto 0,35 mm, vnitřní závity 1" | 2133 | Vodní filtry
FY30-1B | Potrubní filtr - otopná / chladící média, olej, tlakový vzduch do 160°C, PN16, síto 0,18 mm, vnitřní závity 1" | 2133 | Vodní filtry
FY30-2A | Potrubní filtr - otopná / chladící média, olej, tlakový vzduch do 160°C, PN16, síto 0,35 mm, vnitřní závity 2" | 5574 | Vodní filtry
FY30-2B | Potrubní filtr - otopná / chladící média, olej, tlakový vzduch do 160°C, PN16, síto 0,18 mm, vnitřní závity 2" | 6036 | Vodní filtry
FY30-3/4A | Potrubní filtr - otopná / chladící média, olej, tlakový vzduch do 160°C, PN16, síto 0,35 mm, vnitřní závity 3/4" | 1520 | Vodní filtry
FY30-3/4B | Potrubní filtr - otopná / chladící média, olej, tlakový vzduch do 160°C, PN16, síto 0,18 mm, vnitřní závity 3/4" | 1520 | Vodní filtry
FY30-3/8A | Potrubní filtr - otopná / chladící média, olej, tlakový vzduch do 160°C, PN16, síto 0,35 mm, vnitřní závity 3/8" | 927 | Vodní filtry
FY30-3/8B | Potrubní filtr - otopná / chladící média, olej, tlakový vzduch do 160°C, PN16, síto 0,18 mm, vnitřní závity 3/8" | 1085 | Vodní filtry
FY32-1/2C | Potrubní filtr - otopná / chladící média, olej, tlakový vzduch do 150°C, PN16 (pára do 4 bar), síto 0,25 mm, vnitřní závity 1/2" | 1349 | Vodní filtry
FY32-1/4C | Potrubní filtr - otopná / chladící média, olej, tlakový vzduch do 150°C, PN16 (pára do 4 bar), síto 0,25 mm, vnitřní závity 1/4" | 1027 | Vodní filtry
FY32-11/2C | Potrubní filtr - otopná / chladící média, olej, tlakový vzduch do 150°C, PN16 (pára do 4 bar), síto 0,25 mm, vnitřní závity 1 1/2" | 4882 | Vodní filtry
FY32-11/4C | Potrubní filtr - otopná / chladící média, olej, tlakový vzduch do 150°C, PN16 (pára do 4 bar), síto 0,25 mm, vnitřní závity 1 1/4" | 3645 | Vodní filtry
FY32-1C | Potrubní filtr - otopná / chladící média, olej, tlakový vzduch do 150°C, PN16 (pára do 4 bar), síto 0,25 mm, vnitřní závity 1" | 2570 | Vodní filtry
FY32-2C | Potrubní filtr - otopná / chladící média, olej, tlakový vzduch do 150°C, PN16 (pára do 4 bar), síto 0,25 mm, vnitřní závity 2" | 7508 | Vodní filtry
FY32-3/4C | Potrubní filtr - otopná / chladící média, olej, tlakový vzduch do 150°C, PN16 (pára do 4 bar), síto 0,25 mm, vnitřní závity 3/4" | 1813 | Vodní filtry
FY32-3/8C | Potrubní filtr - otopná / chladící média, olej, tlakový vzduch do 150°C, PN16 (pára do 4 bar), síto 0,25 mm, vnitřní závity 3/8" | 1072 | Vodní filtry
FY69P-100A | Potrubní filtr přírubový - otopná / chladící média, olej, tlakový vzduch do 85°C, PN16, dvojité síto 0,5 mm, DN100 | 15996.2475 | Vodní filtry
FY69P-125A | Potrubní filtr přírubový - otopná / chladící média, olej, tlakový vzduch do 85°C, PN16, dvojité síto 0,5 mm, DN125 | 27966.623 | Vodní filtry
FY69P-150A | Potrubní filtr přírubový - otopná / chladící média, olej, tlakový vzduch do 85°C, PN16, dvojité síto 0,5 mm, DN150 | 40621.0199 | Vodní filtry
FY69P-15A | Potrubní filtr přírubový - otopná / chladící média, olej, tlakový vzduch do 85°C, PN16, dvojité síto 0,5 mm, DN15 | 7763 | Vodní filtry
FY69P-200A | Potrubní filtr přírubový - otopná / chladící média, olej, tlakový vzduch do 85°C, PN16, dvojité síto 0,5 mm, DN200 | 66675.1847 | Vodní filtry
FY69P-20A | Potrubní filtr přírubový - otopná / chladící média, olej, tlakový vzduch do 85°C, PN16, dvojité síto 0,5 mm, DN20 | 7763 | Vodní filtry
FY69P-25A | Potrubní filtr přírubový - otopná / chladící média, olej, tlakový vzduch do 85°C, PN16, dvojité síto 0,5 mm, DN25 | 8594.75 | Vodní filtry
FY69P-32A | Potrubní filtr přírubový - otopná / chladící média, olej, tlakový vzduch do 85°C, PN16, dvojité síto 0,5 mm, DN32 | 9426.5 | Vodní filtry
FY69P-40A | Potrubní filtr přírubový - otopná / chladící média, olej, tlakový vzduch do 85°C, PN16, dvojité síto 0,5 mm, DN40 | 9637.5 | Vodní filtry
FY69P-50A | Potrubní filtr přírubový - otopná / chladící média, olej, tlakový vzduch do 85°C, PN16, dvojité síto 0,5 mm, DN50 | 9763.75 | Vodní filtry
FY69P-65A | Potrubní filtr přírubový - otopná / chladící média, olej, tlakový vzduch do 85°C, PN16, dvojité síto 0,5 mm, DN65 | 11182.0118 | Vodní filtry
FY69P-80A | Potrubní filtr přírubový - otopná / chladící média, olej, tlakový vzduch do 85°C, PN16, dvojité síto 0,5 mm, DN80 | 14219.5308 | Vodní filtry
G194-B | Přístroj na kontrolu tlaku ve vodovodním řadu, rozsah 0-16 bar, pro připojení na výpustné armatury R 3/4", R 1/2", M 22x1, M 24x1 venkovní závit a pro vnitřní závit R 1/2", M 22x1, M 24x1 | 2685.7262 | Vodní filtry
H100/U | Ruční hlavice pro termostatické ventily řady V2000, bílá, připojovací závit M30x1,5 | 54 | Termostatické ventily
H100-1/2A | Ruční hlavice pro termostatické ventily řady V2000, bílá, připojovací závit M30x1,5 - balení 10 kusů | 367 | Termostatické ventily
HA400101 | Mosazná jímka ponor 50 mm, R 1/2", PN10 | 701.76 | Snímače teploty
HA400103 | Mosazná jímka ponor 300 mm, R 1/2", PN10 | 1676 | Snímače teploty
HA400201 | Nerezová jímka ponor 50 mm, R 1/2", PN25 | 1797 | Snímače teploty
HA400203 | Nerezová jímka ponor 300 mm, R 1/2", PN25 | 2481 | Snímače teploty
HCA1VEL | Adaptér MT4 pro Velta-kompakt | 195.2794 | Pohony termoelektrické
HCA30 | Okenní kontakt pro hlavici HR90 | 810.02 | Programovatelné termostatické hlavice
HCC100M2022 | Regulátor podlahového vytápění pro max. 8 místností (až 6 bezdrátově / až 8 drátově připojených), anténa s kabelem, možnost bezdrátové komunikace v rámci zónového systému evohome | 8057.2993 | Zónové systémy
HCF82 | Prostorové čidlo | 2639 | Zónové systémy
HCS80 | Rozšiřující modul pro HCC80 / HCE80 - zvýšení počtu ovládaných místností z 5 na 8 | 1579.7188 | Zónové systémy
HE25 | H-extension HE25 | 5736 | Ventily rotační - trojcestné
HL1096DX20 | Sada pro kompaktní otopná tělesa : připojovací šroubení Verafix-VKE (H-blok) přímé, 3/4" (V2496DX020) + ruční hlavice (H100-1/2A) | 480 | Regulační a uzavírací šroubení
HL1096EX20 | Sada pro kompaktní otopná tělesa : připojovací šroubení Verafix-VKE (H-blok) rohové, 3/4" (V2496EX020A) + ruční hlavice (H100-1/2A) | 480 | Regulační a uzavírací šroubení
HR90EE | Programovatelná termostatická hlavice, 7-denní program, výklopný displej, optimalizace | 1580 | Programovatelné termostatické hlavice
HR914EE | Bezdrátová termostatická hlavice - bez displeje, komunikace v rámci zónového systému evohome - sada 4 ks | 4676.8646 | Zónové systémy
HR91EE | Bezdrátová termostatická hlavice - bez displeje, komunikace v rámci zónového systému evohome | 1427.7269 | Zónové systémy
HR92EE | Bezdrátová termostatická hlavice - výklopný displej, komunikace v rámci zónového systému evohome | 1731.7106 | Zónové systémy
HS10S-1/2AA | Domovní filtrační stanice s redukčním ventilem, voda do 40°C, výstupní tlak 1,5 - 6 bar, PN16, filtrační vložka 100 µm, DN15, připojení šroubením 1/2" | 16497 | Vodní filtry
HS10S-1/2AAM | Domovní filtrační stanice s redukčním ventilem, voda do 80°C, výstupní tlak 1,5 - 6 bar, PN25, filtrační vložka 100 µm, DN15, připojení šroubením 1/2" | 19521 | Vodní filtry
HS10S-1/2AB | Domovní filtrační stanice s redukčním ventilem, voda do 40°C, výstupní tlak 1,5 - 6 bar, PN16, filtrační vložka 20 µm, DN15, připojení šroubením 1/2" | 16497 | Vodní filtry
HS10S-1/2AC | Domovní filtrační stanice s redukčním ventilem, voda do 40°C, výstupní tlak 1,5 - 6 bar, PN16, filtrační vložka 50 µm, DN15, připojení šroubením 1/2" | 16497 | Vodní filtry
HS10S-1/2ACM | Domovní filtrační stanice s redukčním ventilem, voda do 80°C, výstupní tlak 1,5 - 6 bar, PN25, filtrační vložka 50 µm, DN15, připojení šroubením 1/2" | 19521 | Vodní filtry
HS10S-1/2AD | Domovní filtrační stanice s redukčním ventilem, voda do 40°C, výstupní tlak 1,5 - 6 bar, PN16, filtrační vložka 200 µm, DN15, připojení šroubením 1/2" | 16497 | Vodní filtry
HS10S-11/2AA | Domovní filtrační stanice s redukčním ventilem, voda do 40°C, výstupní tlak 1,5 - 6 bar, PN16, filtrační vložka 100 µm, DN40, připojení šroubením 1 1/2" | 39378 | Vodní filtry
HS10S-11/2AAM | Domovní filtrační stanice s redukčním ventilem, voda do 80°C, výstupní tlak 1,5 - 6 bar, PN25, filtrační vložka 100 µm, DN40, připojení šroubením 1 1/2" | 44431 | Vodní filtry
HS10S-11/2AB | Domovní filtrační stanice s redukčním ventilem, voda do 40°C, výstupní tlak 1,5 - 6 bar, PN16, filtrační vložka 20 µm, DN40, připojení šroubením 1 1/2" | 39378 | Vodní filtry
HS10S-11/2AC | Domovní filtrační stanice s redukčním ventilem, voda do 40°C, výstupní tlak 1,5 - 6 bar, PN16, filtrační vložka 50 µm, DN40, připojení šroubením 1 1/2" | 39378 | Vodní filtry
HS10S-11/2AD | Domovní filtrační stanice s redukčním ventilem, voda do 40°C, výstupní tlak 1,5 - 6 bar, PN16, filtrační vložka 200 µm, DN40, připojení šroubením 1 1/2" | 39378 | Vodní filtry
HS10S-11/4AA | Domovní filtrační stanice s redukčním ventilem, voda do 40°C, výstupní tlak 1,5 - 6 bar, PN16, filtrační vložka 100 µm, DN32, připojení šroubením 1 1/4" | 26521 | Vodní filtry
HS10S-11/4AAM | Domovní filtrační stanice s redukčním ventilem, voda do 80°C, výstupní tlak 1,5 - 6 bar, PN25, filtrační vložka 100 µm, DN32, připojení šroubením 1 1/4" | 29816 | Vodní filtry
HS10S-11/4AB | Domovní filtrační stanice s redukčním ventilem, voda do 40°C, výstupní tlak 1,5 - 6 bar, PN16, filtrační vložka 20 µm, DN32, připojení šroubením 1 1/4" | 26521 | Vodní filtry
HS10S-11/4AC | Domovní filtrační stanice s redukčním ventilem, voda do 40°C, výstupní tlak 1,5 - 6 bar, PN16, filtrační vložka 50 µm, DN32, připojení šroubením 1 1/4" | 26521 | Vodní filtry
HS10S-11/4AD | Domovní filtrační stanice s redukčním ventilem, voda do 40°C, výstupní tlak 1,5 - 6 bar, PN16, filtrační vložka 200 µm, DN32, připojení šroubením 1 1/4" | 26521 | Vodní filtry
HS10S-1AA | Domovní filtrační stanice s redukčním ventilem, voda do 40°C, výstupní tlak 1,5 - 6 bar, PN16, filtrační vložka 100 µm, DN25, připojení šroubením 1" | 22173 | Vodní filtry
HS10S-1AAM | Domovní filtrační stanice s redukčním ventilem, voda do 80°C, výstupní tlak 1,5 - 6 bar, PN25, filtrační vložka 100 µm, DN25, připojení šroubením 1" | 26061 | Vodní filtry
HS10S-1AB | Domovní filtrační stanice s redukčním ventilem, voda do 40°C, výstupní tlak 1,5 - 6 bar, PN16, filtrační vložka 20 µm, DN25, připojení šroubením 1" | 22173 | Vodní filtry
HS10S-1AC | Domovní filtrační stanice s redukčním ventilem, voda do 40°C, výstupní tlak 1,5 - 6 bar, PN16, filtrační vložka 50 µm, DN25, připojení šroubením 1" | 22173 | Vodní filtry
HS10S-1ACM | Domovní filtrační stanice s redukčním ventilem, voda do 80°C, výstupní tlak 1,5 - 6 bar, PN25, filtrační vložka 50 µm, DN25, připojení šroubením 1" | 26061 | Vodní filtry
HS10S-1AD | Domovní filtrační stanice s redukčním ventilem, voda do 40°C, výstupní tlak 1,5 - 6 bar, PN16, filtrační vložka 200 µm, DN25, připojení šroubením 1" | 22173 | Vodní filtry
HS10S-2AA | Domovní filtrační stanice s redukčním ventilem, voda do 40°C, výstupní tlak 1,5 - 6 bar, PN16, filtrační vložka 100 µm, DN50, připojení šroubením 2" | 42302 | Vodní filtry
HS10S-2AAM | Domovní filtrační stanice s redukčním ventilem, voda do 80°C, výstupní tlak 1,5 - 6 bar, PN25, filtrační vložka 100 µm, DN50, připojení šroubením 2" | 48242 | Vodní filtry
HS10S-2AB | Domovní filtrační stanice s redukčním ventilem, voda do 40°C, výstupní tlak 1,5 - 6 bar, PN16, filtrační vložka 20 µm, DN50, připojení šroubením 2" | 42296 | Vodní filtry
HS10S-2AC | Domovní filtrační stanice s redukčním ventilem, voda do 40°C, výstupní tlak 1,5 - 6 bar, PN16, filtrační vložka 50 µm, DN50, připojení šroubením 2" | 42296 | Vodní filtry
HS10S-2ACM | Domovní filtrační stanice s redukčním ventilem, voda do 80°C, výstupní tlak 1,5 - 6 bar, PN25, filtrační vložka 50 µm, DN50, připojení šroubením 2" | 48242 | Vodní filtry
HS10S-2AD | Domovní filtrační stanice s redukčním ventilem, voda do 40°C, výstupní tlak 1,5 - 6 bar, PN16, filtrační vložka 200 µm, DN50, připojení šroubením 2" | 42297 | Vodní filtry
HS10S-3/4AA | Domovní filtrační stanice s redukčním ventilem, voda do 40°C, výstupní tlak 1,5 - 6 bar, PN16, filtrační vložka 100 µm, DN20, připojení šroubením 3/4" | 16743 | Vodní filtry
HS10S-3/4AAM | Domovní filtrační stanice s redukčním ventilem, voda do 80°C, výstupní tlak 1,5 - 6 bar, PN25, filtrační vložka 100 µm, DN20, připojení šroubením 3/4" | 19769 | Vodní filtry
HS10S-3/4AB | Domovní filtrační stanice s redukčním ventilem, voda do 40°C, výstupní tlak 1,5 - 6 bar, PN16, filtrační vložka 20 µm, DN20, připojení šroubením 3/4" | 16743 | Vodní filtry
HS10S-3/4AC | Domovní filtrační stanice s redukčním ventilem, voda do 40°C, výstupní tlak 1,5 - 6 bar, PN16, filtrační vložka 50 µm, DN20, připojení šroubením 3/4" | 16743 | Vodní filtry
HS10S-3/4ACM | Domovní filtrační stanice s redukčním ventilem, voda do 80°C, výstupní tlak 1,5 - 6 bar, PN25, filtrační vložka 50 µm, DN20, připojení šroubením 3/4" | 19770 | Vodní filtry
HS10S-3/4AD | Domovní filtrační stanice s redukčním ventilem, voda do 40°C, výstupní tlak 1,5 - 6 bar, PN16, filtrační vložka 200 µm, DN20, připojení šroubením 3/4" | 16745 | Vodní filtry
KB191-3/4 | Brzda toku studené vody pro zabudování do cirkulačního okruhu TUV řízeného termostatickým ventilem | 1051.05 | Pojistné ventily
KF06-1/2A | ND - průhledná jímka filtru se sítkem a kostrou sítka pro FF06 1/2" a FK06 1/2" - 3/4" | 1378.65 | Vodní filtry
KF06-1A | ND - průhledná jímka filtru se sítkem a kostrou sítka pro FF06 3/4" - 1 1/4" a FK06 1" - 1 1/4" | 1486.8 | Vodní filtry
KF11S-11/2A | ND - průhledná jímka filtru pro F76S, F76C, FK76, FK76C, HS10S 1 1/2" - 2" | 9267.3 | Vodní filtry
KF11S-1A | ND - průhledná jímka filtru pro F76S, F76C, FK76, FK76C, HS10S 1/2" - 1 1/4" | 5965.05 | Vodní filtry
KF60 | ND - jímka pro filtr FF60 | 1252 | Vodní filtry
KF74-1A | ND - průhledná jímka filtru pro F74C a FK74C (3/4" - 1 1/4") | 4646.25 | Vodní filtry
KF74CS-1A | ND - průhledná jímka filtru pro PrimusPlus F74CS a FK74CS (1/2" - 1 1/4") | 2279.55 | Vodní filtry
KH11AS-1 | ND - kulový odkalovací ventil 1" pro jednotku automatického proplachu Z11AS | 3217.2 | Vodní filtry
KH11AS-1/2 | ND - kulový odkalovací ventil 1/2" pro jednotku automatického proplachu Z11AS | 2063.25 | Vodní filtry
KH11S-1A | ND - kulový odkalovací ventil pro filtry F76S závitové a HS10S | 1240.05 | Vodní filtry
KH11S-1LFA | ND - kulový odkalovací ventil pro filtry F74CS a FK74CS (1/2" - 2") | 1005.9 | Vodní filtry
KS30E-30 | Úpravna vody (změkčovací stanice), připojení 3/4", objem výměníku 10l | 31478 | Úpravny vody
KS30E-60 | Úpravna vody (změkčovací stanice), připojení 3/4", objem výměníku 20l | 32804 | Úpravny vody
KS30I-80 | Úpravna vody (změkčovací stanice), připojení 3/4", objem výměníku 25l | 34881 | Úpravny vody
KTF20-65-2M-R | Kabelový snímač teploty vody NTC20k, rozsah -20..100°C, IP64 | 907 | Snímače teploty
L641A1039 | Příložný termostat, pro montáž na zásobníky TUV, lanko 1,8m, rozsah 40 - 80 °C | 591.86 | Termostaty příložné
L641B1004 | Příložný termostat, pro montáž na potrubí, rozsah 2 - 40 °C | 732.25 | Termostaty příložné
L641B1012 | Příložný termostat, pro montáž na potrubí, rozsah 50 - 95 °C | 732.25 | Termostaty příložné
M07M-A10 | Manometr 0 - 10 bar pro FK06, D06, D17P (a D15P DN200), průměr 63mm, zadní připojení 1/4" | 370.65 | Redukční ventily
M07M-A16 | Manometr 0 - 16 bar pro FK06, D06, D17P (a D15P DN200), průměr 63mm, zadní připojení 1/4" | 370.65 | Redukční ventily
M07M-A25 | Manometr 0 - 25 bar pro FK06, D06, D17P (a D15P DN200), průměr 63mm, zadní připojení 1/4" | 370.65 | Redukční ventily
M07M-A4 | Manometr 0 - 4 bary pro FK06, D06, D17P (a D15P DN200), průměr 63mm, zadní připojení 1/4" | 370.65 | Redukční ventily
M38K-A10 | Manometr 0 - 10 bar pro D04, D16, D05FS, D22, průměr 50mm, spodní připojení 1/4" | 428.4 | Redukční ventily
M38K-A16 | Manometr 0 - 16 bar pro D04, D16, D05FS, D22, průměr 50mm, spodní připojení 1/4" | 428.4 | Redukční ventily
M38K-A25 | Manometr 0 - 25 bar pro D04, D16, D05FS, D22, průměr 50mm, spodní připojení 1/4" | 408 | Redukční ventily
M38K-A4 | Manometr 0 - 4 bary pro D04, D16, D05FS, D22, průměr 50mm, spodní připojení 1/4" | 428.4 | Redukční ventily
M38T-A10 | Manometr 0 - 10 bar pro D05FT, průměr 50mm, spodní připojení 1/4" | 473.55 | Redukční ventily
M39M-A04 | Manometr 0 - 4 bary pro D15SN, D15P (kromě DN200), průměr 63mm, spodní připojení 1/4" | 798 | Redukční ventily
M39M-A10 | Manometr 0 - 10 bar pro D15S, D15P (kromě DN200), průměr 63mm, spodní připojení 1/4" | 288.75 | Redukční ventily
M39M-A16 | Manometr 0 - 16 bar pro D15S, D15P (kromě DN200), průměr 63mm, spodní připojení 1/4" | 288.75 | Redukční ventily
M39M-A25 | Manometr 0 - 25 bar pro D15SH, průměr 63mm, spodní připojení 1/4" | 288.75 | Redukční ventily
M4410E1510 | Termoelektrický servopohon, ovládání 0-10 V, 100N, napájení 24VAC, vhodný pro 2/3-cestné ventily V58xx, VSOx se zdvihem 2.5 mm a pro ventily TRV V2000, bez kabelu | 2275 | Pohony termoelektrické
M4410K1515 | Termoelektrický servopohon, ovládání 0-10 V, 100N, napájení 24VDC, vhodný pro 2/3-cestné ventily V58xx, VSOx se zdvihem 2.5 mm a pro ventily TRV V2000, bez kabelu | 2399 | Pohony termoelektrické
M44-MOD-1M | Připojovací kabel pro termopohony M4410, 1m (10 kusů) | 1811.7 | Pohony termoelektrické
M44-MOD-1M/U | Připojovací kabel pro termopohony M4410, 1m (1 kus) | 301.35 | Pohony termoelektrické
M44-MOD-3M | Připojovací kabel pro termopohony M4410, 3m (10 kusů) | 2272.86 | Pohony termoelektrické
M44-MOD-5M | Připojovací kabel pro termopohony M4410, 5m (10 kusů) | 4148.55 | Pohony termoelektrické
M44-VA50 | Montážní adaptéry pro termopohony M4410 - pro ventily se zkráceným dříkem, M30x1,5; 10 kusů | 571.2 | Pohony termoelektrické
M5006F1050 | ND - pohon ventilu Kombi-QM V5004TF1050, 7Nm, napájení 24V AC/DC, IP54 | 37571 | Vyvažovací ventily
M5006F1065 | ND - pohon ventilu Kombi-QM V5004TF1065, 7Nm, napájení 24V AC/DC, IP54 | 37571 | Vyvažovací ventily
M5006F1080 | ND - pohon ventilu Kombi-QM V5004TF1080, 7Nm, napájení 24V AC/DC, IP54 | 37571 | Vyvažovací ventily
M5006F1100 | ND - pohon ventilu Kombi-QM V5004TF1100, 7Nm, napájení 24V AC/DC, IP54 | 37571 | Vyvažovací ventily
M5006F1125 | ND - pohon ventilu Kombi-QM V5004TF1125, 7Nm, napájení 24V AC/DC, IP54 | 37571 | Vyvažovací ventily
M5006F1150 | ND - pohon ventilu Kombi-QM V5004TF1150, 7Nm, napájení 24V AC/DC, IP54 | 37571 | Vyvažovací ventily
M5006F1200HF | ND - pohon ventilu Kombi-QM V5004TF1200HF, 7Nm, napájení 24V AC/DC, IP54 | 37571 | Vyvažovací ventily
M5006F1200LF | ND - pohon ventilu Kombi-QM V5004TF1200LF, 7Nm, napájení 24V AC/DC, IP54 | 37571 | Vyvažovací ventily
M5006F1250HF | ND - pohon ventilu Kombi-QM V5004TF1250HF, 7Nm, napájení 24V AC/DC, IP54 | 37571 | Vyvažovací ventily
M5006F1250LF | ND - pohon ventilu Kombi-QM V5004TF1250LF, 7Nm, napájení 24V AC/DC, IP54 | 37571 | Vyvažovací ventily
M5410C1001 | Pohon ventilu 2-polohový Speedy, zdvih 6,5mm, 90N, napájení 24VAC, IP54 | 1748.25 | Pohony lineární
M5410L1001 | Pohon ventilu 2-polohový Speedy, zdvih 6,5mm, 90N, napájení 230VAC, IP54 | 2111.55 | Pohony lineární
M6061A1013 | Pohon ventilu (klapky) rotační, 10Nm, 3-bodové řízení, napájení 24VAC, IP54 | 8443.9937 | Pohony rotační
M6061A1021 | Pohon ventilu (klapky) rotační, 20Nm, 3-bodové řízení, napájení 24VAC, IP54 (VMM20-24) | 8625.1434 | Pohony rotační
M6061A1039 | Pohon ventilu (klapky) rotační, 30Nm, 3-bodové řízení, napájení 24VAC, IP54 (VMM30-24) | 9014.0116 | Pohony rotační
M6061A1047 | Pohon ventilu (klapky) rotační, 40Nm, 3-bodové řízení, napájení 24VAC, IP54 (VMM40-24) | 10388.3343 | Pohony rotační
M6061L1019 | Pohon ventilu (klapky) rotační, 10Nm, 3-bodové řízení, napájení 230VAC, IP54 | 8174 | Pohony rotační
M6061L1027 | Pohon ventilu (klapky) rotační, 20Nm, 3-bodové řízení, napájení 230VAC, IP54 (VMM20) | 10665 | Pohony rotační
M6061L1035 | Pohon ventilu (klapky) rotační, 30Nm, 3-bodové řízení, napájení 230VAC, IP54 (VMM30) | 11909 | Pohony rotační
M6061L1043 | Pohon ventilu (klapky) rotační, 40Nm, 3-bodové řízení, napájení 230VAC, IP54 (VMM40) | 12484 | Pohony rotační
M6063A1003 | Pohon ventilu CORONA rotační, 7Nm, 3-bodové řízení, 24VAC, IP44 | 4055 | Pohony rotační
M6063A4007 | Pohon ventilu CORONA rotační, 7Nm, 3-bodové řízení, 24VAC, IP44, koncové spínače | 4406 | Pohony rotační
M6063L1009 | Pohon ventilu CORONA rotační, 7Nm, 3-bodové řízení, 230VAC, IP44 | 4055 | Pohony rotační
M6063L4003 | Pohon ventilu CORONA rotační, 7Nm, 3-bodové řízení, 230VAC, IP44, koncové spínače | 4406 | Pohony rotační
M7061E1012 | Pohon ventilu (klapky) rotační, 10Nm, řízení 0/2…10V, napájení 24VAC, IP54 | 12069 | Pohony rotační
M7061E1020 | Pohon ventilu (klapky) rotační, 20Nm, řízení 0/2…10V, napájení 24VAC, IP54 (VRM20) | 13152 | Pohony rotační
M74CS-A16 | Manometr 0 - 16 bar pro F/FK74CS Primus Plus, zadní připojení 1/4" | 535.5 | Vodní filtry
M78M-A16 | Manometr 0 - 16 bar pro F78TS, průměr 63 mm, spodní připojení 1/4" | 2340.8171 | Vodní filtry
M78M-A16MR | Manometr 0 - 16 bar pro F78TS, průměr 63 mm, spodní připojení 1/4", paměťový kroužek | 2409.2917 | Vodní filtry
MB30-A | ND - připojovací ventil multi-blok pro úpravnu vody KS30E / KS30I | 5805 | Úpravny vody
MF126-A4 | Manometr 0 - 4 bary pro VF06, průměr 63mm, spodní připojení 1/4" | 747.6 | Napouštěcí stanice
MK30-A | ND - sada O-kroužků pro úpravnu vody KS30E / KS30I | 502 | Úpravny vody
MR6-24-010 | Pohon pro 6-cestné ventily VBG6 - rotační, 8Nm, řízení 0/2…10V, napájení 24VAC, IP44, zpětná vazba o poloze | 4208.4 | Pohony rotační
MR6-24-2POS | Pohon pro 6-cestné ventily VBG6 - rotační, 8Nm, řízení OTV/ZAV (2-polohové), napájení 24VAC, IP44 | 3353.7 | Pohony rotační
MT4-024-NC | Termoelektrický pohon Smart-T, 24V/50Hz, bez proudu uzavřen, zdvih 4 mm, kabel 1m | 881 | Pohony termoelektrické
MT4-024-NC-2.5M | Termoelektrický pohon Smart-T, 24V/50Hz, bez proudu uzavřen, zdvih 4 mm, kabel 2,5m | 955 | Pohony termoelektrické
MT4-024-NC-HCD | Termoelektrický pohon Smart-T, 24VAC/DC, bez proudu uzavřen, zdvih 4 mm, kabel 1m | 483.066 | Pohony termoelektrické
MT4-024-NO | Termoelektrický pohon Smart-T, 24V/50Hz, bez proudu otevřen, zdvih 4 mm, kabel 1m | 881 | Pohony termoelektrické
MT4-024-NO-2.5M | Termoelektrický pohon Smart-T, 24V/50Hz, bez proudu otevřen, zdvih 4 mm, kabel 2,5m | 954 | Pohony termoelektrické
MT4-024-NO-HCD | Termoelektrický pohon Smart-T, 24VAC/DC, bez proudu otevřen, zdvih 4 mm, kabel 1m | 483.066 | Pohony termoelektrické
MT4-230-NC | Termoelektrický pohon Smart-T, 230V/50Hz, bez proudu uzavřen, zdvih 4 mm, kabel 1m | 728 | Pohony termoelektrické
MT4-230-NC-2.5M | Termoelektrický pohon Smart-T, 230V/50Hz, bez proudu uzavřen, zdvih 4 mm, kabel 2,5m | 954 | Pohony termoelektrické
MT4-230-NC-HCC | Termoelektrický pohon Smart-T, 230V/50Hz, bez proudu uzavřen, zdvih 4 mm, kabel 1m | 483.066 | Pohony termoelektrické
MT4-230-NO | Termoelektrický pohon Smart-T, 230V/50Hz, bez proudu otevřen, zdvih 4 mm, kabel 1m | 728 | Pohony termoelektrické
MT4-230-NO-2.5M | Termoelektrický pohon Smart-T, 230V/50Hz, bez proudu otevřen, zdvih 4 mm, kabel 2,5m | 1034 | Pohony termoelektrické
MT4-230-NO-HCC | Termoelektrický pohon Smart-T, 230V/50Hz, bez proudu otevřen, zdvih 4 mm, kabel 1m | 483.066 | Pohony termoelektrické
MT8-024-NC | Termoelektrický pohon Smart-T, 24V/50Hz, bez proudu uzavřen, zdvih 8 mm, kabel 1m | 1009 | Pohony termoelektrické
MT8-024-NO | Termoelektrický pohon Smart-T, 24V/50Hz, bez proudu otevřen, zdvih 8 mm, kabel 1m | 1009 | Pohony termoelektrické
MT8-024-NO-2.5M | Termoelektrický pohon Smart-T, 24V/50Hz, bez proudu otevřen, zdvih 8 mm, kabel 2,5m | 1025 | Pohony termoelektrické
MT8-230-NC | Termoelektrický pohon Smart-T, 230V/50Hz, bez proudu uzavřen, zdvih 8 mm, kabel 1m | 1009 | Pohony termoelektrické
MT8-230-NO | Termoelektrický pohon Smart-T, 230V/50Hz, bez proudu otevřen, zdvih 8 mm, kabel 1m | 1009 | Pohony termoelektrické
MT8-230-NO-2.5M | Termoelektrický pohon Smart-T, 230V/50Hz, bez proudu otevřen, zdvih 8 mm, kabel 2,5m | 1025 | Pohony termoelektrické
MT-ADAPT-HP | Montážní adaptéry pro MT pohony, Herz/Polytherm M28x1,5; 10 kusů | 688.8 | Pohony termoelektrické
MT-ADAPT-HW | Montážní adaptéry pro MT pohony, M30x1,5; 10 kusů | 688.8 | Pohony termoelektrické
MT-CABLE-10M | Připojovací kabel pro MT pohony, 10m (10 kusů) | 1392.3 | Pohony termoelektrické
MT-CABLE-2.5M | Připojovací kabel pro MT pohony, 2,5m (10 kusů) | 1392.3 | Pohony termoelektrické
MT-CABLE-5M | Připojovací kabel pro MT pohony, 5m (10 kusů) | 1392.3 | Pohony termoelektrické
MT-CLIP | Montážní klipy pro MT pohony, 10 kusů | 2096.85 | Pohony termoelektrické
MV300-100A | Elektromagnetický ventil, voda do 80°C, Kvs=167, 240V/50Hz, IP65, PN16 DN100 | 103970.2952 | Regulační armatury serie 300
MV300-150A | Elektromagnetický ventil, voda do 80°C, Kvs=407, 240V/50Hz, IP65, PN16 DN150 | 185750.9537 | Regulační armatury serie 300
MV300-200A | Elektromagnetický ventil, voda do 80°C, Kvs=676, 240V/50Hz, IP65, PN16 DN200 | 282224.0645 | Regulační armatury serie 300
MV300-50A | Elektromagnetický ventil, voda do 80°C, Kvs=43, 240V/50Hz, IP65, PN16 DN50 | 74592.6364 | Regulační armatury serie 300
MV300-65A | Elektromagnetický ventil, voda do 80°C, Kvs=43, 240V/50Hz, IP65, PN16 DN65 | 83174.3039 | Regulační armatury serie 300
MV300-80A | Elektromagnetický ventil, voda do 80°C, Kvs=103, 240V/50Hz, IP65, PN16 DN80 | 95113.2801 | Regulační armatury serie 300
NK295C-1/2A | Zařízení pro automatické doplňování vody pro uzavřené systémy v rozsahu 1,5 - 6 bar, připojení 1/2" | 6635.1 | Napouštěcí stanice
NK300S-1/2A | Zařízení pro automatické doplňování vody pro uzavřené systémy v rozsahu 1,5 - 4 bar, PN10, připojení 1/2" | 9145.32 | Napouštěcí stanice
NK300SE-SO-1/2A | Zařízení pro automatické doplňování vody se změkčováním, pro uzavřené systémy v rozsahu 1,5 - 4 bar, PN10, připojení 1/2" | 22477.74 | Napouštěcí stanice
NK300SE-VE-1/2A | Zařízení pro automatické doplňování vody s demineralizační jednotkou, pro uzavřené systémy v rozsahu 1,5 - 4 bar, PN10, připojení 1/2" | 17208.5017 | Napouštěcí stanice
OR60 | ND - těsnicí kroužky pro FF60 (těsnění jímky, 3 kusy) | 173.25 | Vodní filtry
P300-L | Vyměnitelný zásobník 3,5l s náplní pro změkčování otopné vody | 7558 | Napouštěcí stanice
P300-LES | Vyměnitelný zásobník 3,5l s demineralizační náplní | 7169 | Napouštěcí stanice
PC300-100A | Protipulzační ventil, voda do 80°C, Kvs=167, PN16 DN100 | 203250.0195 | Regulační armatury serie 300
PC300-150A | Protipulzační ventil, voda do 80°C, Kvs=407, PN16 DN150 | 291648.6822 | Regulační armatury serie 300
PC300-200A | Protipulzační ventil, voda do 80°C, Kvs=676, PN16 DN200 | 376001.6671 | Regulační armatury serie 300
PC300-65A | Protipulzační ventil, voda do 80°C, Kvs=43, PN16 DN65 | 183453.9748 | Regulační armatury serie 300
PC300-80A | Protipulzační ventil, voda do 80°C, Kvs=103, PN16 DN80 | 195390.5357 | Regulační armatury serie 300
PU30-A | ND - napájecí adaptér pro úpravnu vody KS30E / KS30I | 1434 | Úpravny vody
Q309A 2788 | Termočlánek | 618 | Termočlánky a trysky k hořáčkům
Q331A 1099 | Univerzální termočlánek série Q331, pro pilotní hořáčky Q334A série 1000, odezva 45 sekund, délka 900mm, obsahuje 4 přídavné adaptéry jako příslušenství | 635 | Termočlánky a trysky k hořáčkům
Q335A 1207B | Termočlánek pro pilotní hořáčky Q334A série 1000, odezva 30 sekund, délka 600mm | 540.6 | Termočlánky a trysky k hořáčkům
Q370A 1006 | Termočlánek | 869.04 | Termočlánky a trysky k hořáčkům
Q370A 1014 | Univerzální termočlánek, 900mm, 30s odezva | 793.56 | Termočlánky a trysky k hořáčkům
R200C-2 | CO ALARM - detektor úniku CO, bateriový, životnost a záruka 10 let | 910.01 | Detektory a alarmy
R200C-N2 | CO ALARM - detektor úniku CO, bateriový, životnost a záruka 10 let - propojitelný s jinými detektory R200..-N2 | 1328.15 | Detektory a alarmy
R200H-N2 | Požární hlásič (teplotní princip), bateriový, životnost a záruka 10 let - propojitelný s jinými detektory R200..-N2 | 751.44 | Detektory a alarmy
R200S-2 | Detektor kouře (optický princip), bateriový, životnost a záruka 10 let | 651.45 | Detektory a alarmy
R200S-N2 | Detektor kouře (optický princip), bateriový, životnost a záruka 10 let - propojitelný s jinými detektory R200..-N2 | 1001.92 | Detektory a alarmy
R200ST-N2 | Detektor kouře (opticko-teplotní princip), bateriový, životnost a záruka 10 let - propojitelný s jinými detektory R200..-N2 | 1085.75 | Detektory a alarmy
R295-1/2A | Potrubní oddělovač, těleso z bronzu, ochrana dle ČSN EN 1717 do rizikové třídy 3 (GA), s manometrem a odpouštěním pro připojení hadice 40 mm, pro studenou vodu, nastavený tlak 0,5 bar, PN 16, DN 15, 1/2" | 18229 | Potrubní oddělovače
R295-1/2C | Potrubní oddělovač, těleso z bronzu, ochrana dle ČSN EN 1717 do rizikové třídy 3 (GA), s manometrem a odpouštěním pro připojení hadice 40 mm, pro studenou vodu, nastavený tlak 1,5 bar, PN 16, DN 15, 1/2" | 18229 | Potrubní oddělovače
R295-11/2A | Potrubní oddělovač, těleso z bronzu, ochrana dle ČSN EN 1717 do rizikové třídy 3 (GA), s manometrem a odpouštěním pro připojení hadice 40 mm, pro studenou vodu, nastavený tlak 0,5 bar, PN 16, DN 40, 1 1/2" | 54954 | Potrubní oddělovače
R295-11/2C | Potrubní oddělovač, těleso z bronzu, ochrana dle ČSN EN 1717 do rizikové třídy 3 (GA), s manometrem a odpouštěním pro připojení hadice 40 mm, pro studenou vodu, nastavený tlak 1,5 bar, PN 16, DN 40, 1 1/2" | 54954 | Potrubní oddělovače
R295-11/4A | Potrubní oddělovač, těleso z bronzu, ochrana dle ČSN EN 1717 do rizikové třídy 3 (GA), s manometrem a odpouštěním pro připojení hadice 40 mm, pro studenou vodu, nastavený tlak 0,5 bar, PN 16, DN 32, 1 1/4" | 42817 | Potrubní oddělovače
R295-11/4C | Potrubní oddělovač, těleso z bronzu, ochrana dle ČSN EN 1717 do rizikové třídy 3 (GA), s manometrem a odpouštěním pro připojení hadice 40 mm, pro studenou vodu, nastavený tlak 1,5 bar, PN 16, DN 32, 1 1/4" | 42817 | Potrubní oddělovače
R295-1A | Potrubní oddělovač, těleso z bronzu, ochrana dle ČSN EN 1717 do rizikové třídy 3 (GA), s manometrem a odpouštěním pro připojení hadice 40 mm, pro studenou vodu, nastavený tlak 0,5 bar, PN 16, DN 25, 1" | 28391 | Potrubní oddělovače
R295-1C | Potrubní oddělovač, těleso z bronzu, ochrana dle ČSN EN 1717 do rizikové třídy 3 (GA), s manometrem a odpouštěním pro připojení hadice 40 mm, pro studenou vodu, nastavený tlak 1,5 bar, PN 16, DN 25, 1" | 28391 | Potrubní oddělovače
R295-2A | Potrubní oddělovač, těleso z bronzu, ochrana dle ČSN EN 1717 do rizikové třídy 3 (GA), s manometrem a odpouštěním pro připojení hadice 40 mm, pro studenou vodu, nastavený tlak 0,5 bar, PN 16, DN 50, 2" | 66627 | Potrubní oddělovače
R295-2C | Potrubní oddělovač, těleso z bronzu, ochrana dle ČSN EN 1717 do rizikové třídy 3 (GA), s manometrem a odpouštěním pro připojení hadice 40 mm, pro studenou vodu, nastavený tlak 1,5 bar, PN 16, DN 50, 2" | 66627 | Potrubní oddělovače
R295-3/4A | Potrubní oddělovač, těleso z bronzu, ochrana dle ČSN EN 1717 do rizikové třídy 3 (GA), s manometrem a odpouštěním pro připojení hadice 40 mm, pro studenou vodu, nastavený tlak 0,5 bar, PN 16, DN 20, 3/4" | 23123 | Potrubní oddělovače
R295-3/4C | Potrubní oddělovač, těleso z bronzu, ochrana dle ČSN EN 1717 do rizikové třídy 3 (GA), s manometrem a odpouštěním pro připojení hadice 40 mm, pro studenou vodu, nastavený tlak 1,5 bar, PN 16, DN 20, 3/4" | 23123 | Potrubní oddělovače
R295H-1/2A | Potrubní oddělovač, těleso z bronzu, ochrana dle ČSN EN 1717 do rizikové třídy 4 (GB), s manometrem a odpouštěním pro připojení hadice 40 mm, s hydarulicky řízeným přepínacím ventilem a zpětnou klapkou, pro studenou vodu, nastavený tlak 0,5 bar, PN 16, DN 15, 1/2" | 51270 | Potrubní oddělovače
R295H-11/2A | Potrubní oddělovač, těleso z bronzu, ochrana dle ČSN EN 1717 do rizikové třídy 4 (GB), s manometrem a odpouštěním pro připojení hadice 40 mm, s hydarulicky řízeným přepínacím ventilem a zpětnou klapkou, pro studenou vodu, nastavený tlak 0,5 bar, PN 16, DN 40, 1 1/2" | 101834 | Potrubní oddělovače
R295H-11/4A | Potrubní oddělovač, těleso z bronzu, ochrana dle ČSN EN 1717 do rizikové třídy 4 (GB), s manometrem a odpouštěním pro připojení hadice 40 mm, s hydarulicky řízeným přepínacím ventilem a zpětnou klapkou, pro studenou vodu, nastavený tlak 0,5 bar, PN 16, DN 32, 1 1/4" | 85527 | Potrubní oddělovače
R295H-1A | Potrubní oddělovač, těleso z bronzu, ochrana dle ČSN EN 1717 do rizikové třídy 4 (GB), s manometrem a odpouštěním pro připojení hadice 40 mm, s hydarulicky řízeným přepínacím ventilem a zpětnou klapkou, pro studenou vodu, nastavený tlak 0,5 bar, PN 16, DN 25, 1" | 63722 | Potrubní oddělovače
R295H-2A | Potrubní oddělovač, těleso z bronzu, ochrana dle ČSN EN 1717 do rizikové třídy 4 (GB), s manometrem a odpouštěním pro připojení hadice 40 mm, s hydarulicky řízeným přepínacím ventilem a zpětnou klapkou, pro studenou vodu, nastavený tlak 0,5 bar, PN 16, DN 50, 2" | 117919 | Potrubní oddělovače
R295H-3/4A | Potrubní oddělovač, těleso z bronzu, ochrana dle ČSN EN 1717 do rizikové třídy 4 (GB), s manometrem a odpouštěním pro připojení hadice 40 mm, s hydarulicky řízeným přepínacím ventilem a zpětnou klapkou, pro studenou vodu, nastavený tlak 0,5 bar, PN 16, DN 20, 3/4" | 56680 | Potrubní oddělovače
R295HP-100FA | Potrubní oddělovač, tělo z šedé litiny, ochrana dle ČSN EN 1717 do rizikové třídy 4 (GB), s hydraulicky ovládaným přepínacím ventilem,pro studenou vodu, nastavený tlak 0,5 bar, PN 16, DN 100 | 422634.4434 | Potrubní oddělovače
R295HP-150FA | Potrubní oddělovač, tělo z šedé litiny, ochrana dle ČSN EN 1717 do rizikové třídy 4 (GB), s hydraulicky ovládaným přepínacím ventilem, pro studenou vodu, nastavený tlak 0,5 bar, PN 16, DN 150 | 703769.1941 | Potrubní oddělovače
R295HP-65FA | Potrubní oddělovač, tělo z šedé litiny, ochrana dle ČSN EN 1717 do rizikové třídy 4 (GB), s hydraulicky ovládaným přepínacím ventilem, pro studenou vodu, nastavený tlak 0,5 bar, PN 16, DN 65 | 278446.4884 | Potrubní oddělovače
R295HP-80FA | Potrubní oddělovač, tělo z šedé litiny, ochrana dle ČSN EN 1717 do rizikové třídy 4 (GB), s hydraulicky ovládaným přepínacím ventilem, pro studenou vodu, nastavený tlak 0,5 bar, PN 16, DN 80 | 340819.9703 | Potrubní oddělovače
R295P-100FA | Potrubní oddělovač, tělo z šedé litiny, ochrana dle ČSN EN 1717 do rizikové třídy 3 (GA), pro studenou vodu, nastavený tlak 0,5 bar, PN 16, DN 100 | 397651 | Potrubní oddělovače
R295P-150FA | Potrubní oddělovač, tělo z šedé litiny, ochrana dle ČSN EN 1717 do rizikové třídy 3 (GA), pro studenou vodu, nastavený tlak 0,5 bar, PN 16, DN 150 | 672763 | Potrubní oddělovače
R295P-65FA | Potrubní oddělovač, tělo z šedé litiny, ochrana dle ČSN EN 1717 do rizikové třídy 3 (GA), pro studenou vodu, nastavený tlak 0,5 bar, PN 16, DN 65 | 256306 | Potrubní oddělovače
R295P-80FA | Potrubní oddělovač, tělo z šedé litiny, ochrana dle ČSN EN 1717 do rizikové třídy 3 (GA), pro studenou vodu, nastavený tlak 0,5 bar, PN 16, DN 80 | 316623 | Potrubní oddělovače
R295SA-1/2B | Potrubní oddělovač, těleso z bronzu, ochrana dle ČSN EN 1717 do rizikové třídy 4 (GB), s elektricky ovládaným přepínacím ventilem a zpětnou klapkou, manometrem a odpouštěním pro připojení hadice 40 mm, pro studenou vodu, nastavený tlak 1 bar, PN 16, DN 15, 1/2" | 42254 | Potrubní oddělovače
R295SA-11/2B | Potrubní oddělovač, těleso z bronzu, ochrana dle ČSN EN 1717 do rizikové třídy 4 (GB), s elektricky ovládaným přepínacím ventilem a zpětnou klapkou, manometrem a odpouštěním pro připojení hadice 40 mm, pro studenou vodu, nastavený tlak 1 bar, PN 16, DN 40, 1 1/2" | 87440 | Potrubní oddělovače
R295SA-11/4B | Potrubní oddělovač, těleso z bronzu, ochrana dle ČSN EN 1717 do rizikové třídy 4 (GB), s elektricky ovládaným přepínacím ventilem a zpětnou klapkou, manometrem a odpouštěním pro připojení hadice 40 mm, pro studenou vodu, nastavený tlak 1 bar, PN 16, DN 32, 1 1/4" | 75569 | Potrubní oddělovače
R295SA-1B | Potrubní oddělovač, těleso z bronzu, ochrana dle ČSN EN 1717 do rizikové třídy 4 (GB), s elektricky ovládaným přepínacím ventilem a zpětnou klapkou, manometrem a odpouštěním pro připojení hadice 40 mm, pro studenou vodu, nastavený tlak 1 bar,PN 16, DN 25, 1" | 54532 | Potrubní oddělovače
R295SA-2B | Potrubní oddělovač, těleso z bronzu, ochrana dle ČSN EN 1717 do rizikové třídy 4 (GB), s elektricky ovládaným přepínacím ventilem a zpětnou klapkou, manometrem a odpouštěním pro připojení hadice 40 mm, pro studenou vodu, nastavený tlak 1 bar, PN 16, DN 50, 2" | 104592 | Potrubní oddělovače
R295SA-3/4B | Potrubní oddělovač, těleso z bronzu, ochrana dle ČSN EN 1717 do rizikové třídy 4 (GB), s elektricky ovládaným přepínacím ventilem a zpětnou klapkou, manometrem a odpouštěním pro připojení hadice 40 mm, pro studenou vodu, nastavený tlak 1 bar, PN 16, DN 20, 3/4" | 48100 | Potrubní oddělovače
R295SAA-1B | Kompletní vložka potrubního oddělovače R295SA, nastavený tlak 1 bar, pro R 1/2" - 1" | 7064 | Potrubní oddělovače
R295SAA-2B | Kompletní vložka potrubního oddělovače R295SA, nastavený tlak 1 bar, pro R 1 1/4" - 2" | 17323 | Potrubní oddělovače
R295SP-100FA | Potrubní oddělovač, ochrana dle ČSN EN 1717 do rizikové třídy 3 (GA), s elektricky ovládaným přepínacím ventilem, pro studenou vodu, nastavený tlak 0,5 bar, PN 16, DN 100 | 409258 | Potrubní oddělovače
R295SP-150FA | Potrubní oddělovač, ochrana dle ČSN EN 1717 do rizikové třídy 3 (GA), s elektricky ovládaným přepínacím ventilem, pro studenou vodu, nastavený tlak 0,5 bar, PN 16, DN 150 | 696093 | Potrubní oddělovače
R295SP-65FA | Potrubní oddělovač, ochrana dle ČSN EN 1717 do rizikové třídy 3 (GA), s elektricky ovládaným přepínacím ventilem, pro studenou vodu, nastavený tlak 0,5 bar, PN 16, DN 65 | 267800 | Potrubní oddělovače
R295SP-80FA | Potrubní oddělovač, ochrana dle ČSN EN 1717 do rizikové třídy 3 (GA), s elektricky ovládaným přepínacím ventilem, pro studenou vodu, nastavený tlak 0,5 bar, PN 16, DN 80 | 328232 | Potrubní oddělovače
R42006961 001 | Ovládací kolečko k T63xx (objednávka po 20 kusech) | 34.68 | Termostaty prostorové
R453HY002 | Montážní adaptér pro MT pohony na ventily Giacomini | 235.2 | Pohony termoelektrické
R453HY012 | Montážní adaptér na ventily Giacomini pro HR90EE, HR91EE, HR92EE, MT4 | 89.25 | Programovatelné termostatické hlavice
R4H810A1004 | ND - spínací / OpenTherm jednotka k termostatu T6 (drátová verze) | 3351.72 | Digitální prostorové termostaty
R4H910RF1004 | ND - spínací / OpenTherm jednotka k termostatu T6R (bezdrátová verze) | 2847.9639 | Digitální prostorové termostaty
R8810A1018 | Ovládací jednotka Opentherm pro řízení kotle, bezdrátová komunikace se zónovým systémem evohome | 1791.7599 | Zónové systémy
RC30-A | ND - červené svorky (připevnění úhlového připojení) pro úpravnu vody KS30E / KS30I - sada 2 kusy | 12.0767 | Úpravny vody
RFG100 | Internetová brána pro termostat Round Y87RF - vzdálený přístup přes mobilní aplikaci | 2858.04 | Zónové systémy
RH30-A | ND - tlaková hadice pro úpravnu vody KS30E / KS30I - 1 kus | 1316.7 | Úpravny vody
RV276-11/2 | ND - vložka zpětného ventilu pro R295 1 1/2" | 598.5 | Potrubní oddělovače
RV277-1/2A | Zpětný ventil, ochrana dle ČSN EN 1717 do rizikové třídy 2 (EA), pitná voda do 65°C, PN25 DN15, připojení šroubením | 1637 | Potrubní oddělovače
RV277-11/2A | Zpětný ventil, ochrana dle ČSN EN 1717 do rizikové třídy 2 (EA), pitná voda do 65°C, PN25 DN40, připojení šroubením | 3482 | Potrubní oddělovače
RV277-11/4A | Zpětný ventil, ochrana dle ČSN EN 1717 do rizikové třídy 2 (EA), pitná voda do 65°C, PN25 DN32, připojení šroubením | 2205 | Potrubní oddělovače
RV277-1A | Zpětný ventil, ochrana dle ČSN EN 1717 do rizikové třídy 2 (EA), pitná voda do 65°C, PN25 DN25, připojení šroubením | 1869 | Potrubní oddělovače
RV277-2A | Zpětný ventil, ochrana dle ČSN EN 1717 do rizikové třídy 2 (EA), pitná voda do 65°C, PN25 DN50, připojení šroubením | 5816 | Potrubní oddělovače
RV277-3/4A | Zpětný ventil, ochrana dle ČSN EN 1717 do rizikové třídy 2 (EA), pitná voda do 65°C, PN25 DN20, připojení šroubením | 1699 | Potrubní oddělovače
RV280-1/2A | Zpětný ventil, ochrana dle ČSN EN 1717 do rizikové třídy 2 (EA), pitná voda do 65°C, PN16 DN15, vnitřní závity 1/2" | 2260 | Potrubní oddělovače
RV280-11/2A | Zpětný ventil, ochrana dle ČSN EN 1717 do rizikové třídy 2 (EA), pitná voda do 65°C, PN16 DN40, vnitřní závity 1 1/2" | 5388 | Potrubní oddělovače
RV280-11/4A | Zpětný ventil, ochrana dle ČSN EN 1717 do rizikové třídy 2 (EA), pitná voda do 65°C, PN16 DN32, vnitřní závity 1 1/4" | 4482 | Potrubní oddělovače
RV280-1A | Zpětný ventil, ochrana dle ČSN EN 1717 do rizikové třídy 2 (EA), pitná voda do 65°C, PN16 DN25, vnitřní závity 1" | 3370 | Potrubní oddělovače
RV280-2A | Zpětný ventil, ochrana dle ČSN EN 1717 do rizikové třídy 2 (EA), pitná voda do 65°C, PN16 DN50, vnitřní závity 2" | 8162 | Potrubní oddělovače
RV280-3/4A | Zpětný ventil, ochrana dle ČSN EN 1717 do rizikové třídy 2 (EA), pitná voda do 65°C, PN16 DN20, vnitřní závity 3/4" | 2770 | Potrubní oddělovače
RV281-1/2A | Zpětný ventil, ochrana dle ČSN EN 1717 do rizikové třídy 2 (EA), pitná voda do 65°C, PN16 DN15, vnitřní závity 1/2" | 2373 | Potrubní oddělovače
RV281-11/2A | Zpětný ventil, ochrana dle ČSN EN 1717 do rizikové třídy 2 (EA), pitná voda do 65°C, PN16 DN40, vnitřní závity 1 1/2" | 5658 | Potrubní oddělovače
RV281-11/4A | Zpětný ventil, ochrana dle ČSN EN 1717 do rizikové třídy 2 (EA), pitná voda do 65°C, PN16 DN32, vnitřní závity 1 1/4" | 4703 | Potrubní oddělovače
RV281-1A | Zpětný ventil, ochrana dle ČSN EN 1717 do rizikové třídy 2 (EA), pitná voda do 65°C, PN16 DN25, vnitřní závity 1" | 3536 | Potrubní oddělovače
RV281-2A | Zpětný ventil, ochrana dle ČSN EN 1717 do rizikové třídy 2 (EA), pitná voda do 65°C, PN16 DN50, vnitřní závity 2" | 8565 | Potrubní oddělovače
RV281-3/4A | Zpětný ventil, ochrana dle ČSN EN 1717 do rizikové třídy 2 (EA), pitná voda do 65°C, PN16 DN20, vnitřní závity 3/4" | 2910 | Potrubní oddělovače
RV283P-200A | Zpětný ventil přírubový, ochrana dle ČSN EN 1717 do rizikové třídy 2 (EA), pitná voda do 65°C, PN16 DN200 | 155034 | Potrubní oddělovače
RV283S-100A | Zpětný ventil přírubový, ochrana dle ČSN EN 1717 do rizikové třídy 2 (EA), pitná voda do 65°C, PN16 DN100 | 46521 | Potrubní oddělovače
RV283S-150A | Zpětný ventil přírubový, ochrana dle ČSN EN 1717 do rizikové třídy 2 (EA), pitná voda do 65°C, PN16 DN150 | 80011 | Potrubní oddělovače
RV283S-50A | Zpětný ventil přírubový, ochrana dle ČSN EN 1717 do rizikové třídy 2 (EA), pitná voda do 65°C, PN16 DN50 | 21271 | Potrubní oddělovače
RV283S-65A | Zpětný ventil přírubový, ochrana dle ČSN EN 1717 do rizikové třídy 2 (EA), pitná voda do 65°C, PN16 DN65 | 25818 | Potrubní oddělovače
RV283S-80A | Zpětný ventil přírubový, ochrana dle ČSN EN 1717 do rizikové třídy 2 (EA), pitná voda do 65°C, PN16 DN80 | 37325 | Potrubní oddělovače
RV284-1/2A | Zpětný ventil, ochrana dle ČSN EN 1717 do rizikové třídy 2 (EA), pitná voda do 65°C, PN25 DN15, vnitřní závity 1/2" | 753 | Potrubní oddělovače
RV284-11/2A | Zpětný ventil, ochrana dle ČSN EN 1717 do rizikové třídy 2 (EA), pitná voda do 65°C, PN25 DN40, vnitřní závity 1 1/2" | 4032 | Potrubní oddělovače
RV284-11/4A | Zpětný ventil, ochrana dle ČSN EN 1717 do rizikové třídy 2 (EA), pitná voda do 65°C, PN25 DN32, vnitřní závity 1 1/4" | 2905 | Potrubní oddělovače
RV284-1A | Zpětný ventil, ochrana dle ČSN EN 1717 do rizikové třídy 2 (EA), pitná voda do 65°C, PN25 DN25, vnitřní závity 1" | 1103 | Potrubní oddělovače
RV284-2A | Zpětný ventil, ochrana dle ČSN EN 1717 do rizikové třídy 2 (EA), pitná voda do 65°C, PN25 DN50, vnitřní závity 2" | 6769 | Potrubní oddělovače
RV284-3/4A | Zpětný ventil, ochrana dle ČSN EN 1717 do rizikové třídy 2 (EA), pitná voda do 65°C, PN25 DN20, vnitřní závity 3/4" | 899 | Potrubní oddělovače
RV295-1/2 | ND - kompletní vložka zpětného výstupního ventilu oddělovače BA295 1/2"...1" | 1773 | Potrubní oddělovače
RV295-11/4 | ND - kompletní vložka zpětného výstupního ventilu oddělovače BA295 1 1/4"...2" | 3644.733 | Potrubní oddělovače
RWLD3006-01EE | Detektor úniku vody a nebezpečí zamrznutí L1, připojení wifi (2,4 GHz), napájení bateriemi 2xAA (součástí balení / indikace vybití), vzdálený přístup prostřednictvím mobilní aplikace Resideo - akustický alarm 100dB, detekční kabel 1,5 m citlivý po celé délce (možnost prodlužování až na 152m - příslušenství WLD3CABLE-E) | 1827 | Detektory a alarmy
S06K-1/4 | ND - zátka otvoru pro manometr s O-kroužkem, plast, závit 1/4" (baleno po 5ks, cena je za 1ks) | 35.7 | Redukční ventily
S06M-1/4 | ND - zátka otvoru pro manometr s O-kroužkem, mosaz, závit 1/4" (baleno po 5ks, cena je za 1ks) | 72.45 | Redukční ventily
SCS-12 | Připojovací modul SMILE pro montáž do panelu | 4703 | Ekvitermní regulátor SMILE
SDC12-31N | Ekvitermní regulátor SMILE do panelu - 2° zdroj / 2x směšovaný okruh / 1x čerpadlový okruh / ohřev TV / 2x variabilní výstup | 24319 | Ekvitermní regulátor SMILE
SDC3-10N | Ekvitermní regulátor SMILE do panelu - 1° zdroj / 1x čerpadlový okruh / ohřev TV | 14265 | Ekvitermní regulátor SMILE
SDC3-40N | Ekvitermní regulátor SMILE do panelu - 1x směšovaný okruh | 14265 | Ekvitermní regulátor SMILE
SDC7-21N | Ekvitermní regulátor SMILE do panelu - 2° zdroj / 1x směšovaný okruh / 1x čerpadlový okruh / ohřev TV | 19293 | Ekvitermní regulátor SMILE
SDC9-21N | Ekvitermní regulátor SMILE do panelu - 2° zdroj / 1x směšovaný okruh / 1x čerpadlový okruh / ohřev TV / 2x variabilní výstup | 20970 | Ekvitermní regulátor SMILE
SDW10EE | Pokojová jednotka k regulátoru SMILE bez displeje | 6040.81 | Ekvitermní regulátor SMILE
SDW30N | Pokojová jednotka k regulátoru SMILE s displejem | 10901 | Ekvitermní regulátor SMILE
SF00-B54-R | Příložný snímač teploty, Pt1000, -40..110°C, IP54 | 1209.72 | Snímače teploty
SF20-B54-R | Příložný snímač teploty, NTC20k, -40..110°C, IP54 | 1310 | Snímače teploty
SG160S-1/2AA | Pojišťovací sada skupina I, těleso mosaz, nastavení poj. ventilu 6 bar, připojení šroubením 1/2" | 3936.9879 | Pojistné skupiny
SG160S-1/2AB | Pojišťovací sada skupina I, těleso mosaz, nastavení poj. ventilu 8 bar, připojení šroubením 1/2" | 3937 | Pojistné skupiny
SG160S-1/2AC | Pojišťovací sada skupina I, těleso mosaz, nastavení poj. ventilu 10 bar, připojení šroubením 1/2" | 3937 | Pojistné skupiny
SG160S-1AA | Pojišťovací sada skupina I, těleso mosaz, nastavení poj. ventilu 6 bar, připojení šroubením 1" | 4734.0468 | Pojistné skupiny
SG160S-3/4AA | Pojišťovací sada skupina I, těleso mosaz, nastavení poj. ventilu 6 bar, připojení šroubením 3/4" | 4468.3605 | Pojistné skupiny
SG160S-3/4AB | Pojišťovací sada skupina I, těleso mosaz, nastavení poj. ventilu 8 bar, připojení šroubením 3/4" | 4468.3605 | Pojistné skupiny
SG160S-3/4AC | Pojišťovací sada skupina I, těleso mosaz, nastavení poj. ventilu 10 bar, připojení šroubením 3/4" | 4468.3605 | Pojistné skupiny
SG160SD-1/2AA | Pojišťovací sada skupina I s redukčním ventilem, těleso mosaz, nastavení poj. ventilu 6 bar, připojení šroubením 1/2" | 6943 | Pojistné skupiny
SG160SD-1/2AB | Pojišťovací sada skupina I s redukčním ventilem, těleso mosaz, nastavení poj. ventilu 8 bar, připojení šroubením 1/2" | 6943 | Pojistné skupiny
SG160SD-1/2AC | Pojišťovací sada skupina I s redukčním ventilem, těleso mosaz, nastavení poj. ventilu 10 bar, připojení šroubením 1/2" | 6943 | Pojistné skupiny
SG160SD-1AA | Pojišťovací sada skupina I s redukčním ventilem, těleso mosaz, nastavení poj. ventilu 6 bar, připojení šroubením 1" | 9983 | Pojistné skupiny
SG160SD-1AB | Pojišťovací sada skupina I s redukčním ventilem, těleso mosaz, nastavení poj. ventilu 8 bar, připojení šroubením 1" | 9983 | Pojistné skupiny
SG160SD-1AC | Pojišťovací sada skupina I s redukčním ventilem, těleso mosaz, nastavení poj. ventilu 10 bar, připojení šroubením 1" | 9983 | Pojistné skupiny
SG160SD-3/4AA | Pojišťovací sada skupina I s redukčním ventilem, těleso mosaz, nastavení poj. ventilu 6 bar, připojení šroubením 3/4" | 8111 | Pojistné skupiny
SG160SD-3/4AB | Pojišťovací sada skupina I s redukčním ventilem, těleso mosaz, nastavení poj. ventilu 8 bar, připojení šroubením 3/4" | 8110 | Pojistné skupiny
SG160SD-3/4AC | Pojišťovací sada skupina I s redukčním ventilem, těleso mosaz, nastavení poj. ventilu 10 bar, připojení šroubením 3/4" | 8111 | Pojistné skupiny
SI06T-1 | ND - nerezová jímka sítka pro D06F, D06FH, D06FN 1" - 1 1/4" | 3855 | Redukční ventily
SK06T-1/2 | ND - průhledná jímka sítka pro D06F 1/2" - 3/4" | 311.85 | Redukční ventily
SK06T-11/2 | ND - průhledná jímka sítka pro D06F 1 1/2" - 2" | 395.85 | Redukční ventily
SK06T-1B | ND - průhledná jímka sítka pro D06F 1" - 1 1/4" | 302.4 | Redukční ventily
SK06TG-1/2 | ND - průhledná jímka sítka pro SG160SD 1/2" - 3/4" | 297 | Pojistné skupiny
SM06T-1/2 | ND - mosazná jímka sítka pro D06F, D06FH, D06FN 1/2" - 3/4" | 825.3 | Redukční ventily
SM06T-11/2 | ND - mosazná jímka sítka pro D06F, D06FH, D06FN 1 1/2" - 2" | 1506.75 | Redukční ventily
SM06T-1A | ND - mosazná jímka sítka pro D06F, D06FH, D06FN 1" - 1 1/4" (rok výroby 1991 - 1996) | 1112 | Redukční ventily
SM06T-1B | ND - mosazná jímka sítka pro D06F, D06FH, D06FN 1" - 1 1/4" | 1167.6 | Redukční ventily
SM110-1/2A2.0 | Membránový pojistný ventil pro uzavřené otopné systémy, médium do 120°C, nastavený tlak 2 bary, vnitřní závity - vstup 1/2", výstup 3/4" | 381.48 | Pojistné ventily
SM110-1/2A2.5 | Membránový pojistný ventil pro uzavřené otopné systémy, médium do 120°C, nastavený tlak 2,5 bar, vvnitřní závity - vstup 1/2", výstup 3/4" | 381.48 | Pojistné ventily
SM110-1/2A3.0 | Membránový pojistný ventil pro uzavřené otopné systémy, médium do 120°C, nastavený tlak 3 bary, vnitřní závity - vstup 1/2", výstup 3/4" | 381.48 | Pojistné ventily
SM110-1/2A4.0 | Membránový pojistný ventil pro uzavřené otopné systémy, médium do 120°C, nastavený tlak 4 bary, vnitřní závity - vstup 1/2", výstup 3/4" | 381.48 | Pojistné ventily
SM110-1/2A6.0 | Membránový pojistný ventil pro uzavřené otopné systémy, médium do 120°C, nastavený tlak 6 bar, vnitřní závity - vstup 1/2", výstup 3/4" | 392.7 | Pojistné ventily
SM110-1/2AA1.5 | Membránový pojistný ventil pro uzavřené otopné systémy, médium do 120°C, nastavený tlak 1,5 bar, vstup 1/2" vnitřní závit, výstup 3/4" vnější závit | 374 | Pojistné ventily
SM110-1/2AA2.0 | Membránový pojistný ventil pro uzavřené otopné systémy, médium do 120°C, nastavený tlak 2 bary, vstup 1/2" vnitřní závit, výstup 3/4" vnější závit | 374 | Pojistné ventily
SM110-1/2ZA3.0 | Membránový pojistný ventil pro uzavřené otopné systémy, médium do 120°C, nastavený tlak 3 bary, vnitřní závity - vstup 1/2", výstup 1/2" | 374 | Pojistné ventily
SM110-3/4A1.5 | Membránový pojistný ventil pro uzavřené otopné systémy, médium do 120°C, nastavený tlak 1,5 bar, vnitřní závity - vstup 3/4", výstup 1" | 514.08 | Pojistné ventily
SM110-3/4A2.5 | Membránový pojistný ventil pro uzavřené otopné systémy, médium do 120°C, nastavený tlak 2,5 bar, vnitřní závity - vstup 3/4", výstup 1" | 529.2 | Pojistné ventily
SM110-3/4A3.0 | Membránový pojistný ventil pro uzavřené otopné systémy, médium do 120°C, nastavený tlak 3 bary, vnitřní závity - vstup 3/4", výstup 1" | 514.08 | Pojistné ventily
SM110-3/4A4.0 | Membránový pojistný ventil pro uzavřené otopné systémy, médium do 120°C, nastavený tlak 4 bary, vnitřní závity - vstup 3/4", výstup 1" | 514.08 | Pojistné ventily
SM120-1/2A | Membránový pojistný ventil pro uzavřené otopné systémy, médium do 120°C, nastavený tlak 2,5 bar, vnitřní závity - vstup 1/2", výstup 3/4" | 753 | Pojistné ventily
SM120-1/2B | Membránový pojistný ventil pro uzavřené otopné systémy, médium do 120°C, nastavený tlak 3 bary, vnitřní závity - vstup 1/2", výstup 3/4" | 753 | Pojistné ventily
SM120-11/4A | Membránový pojistný ventil pro uzavřené otopné systémy, médium do 120°C, nastavený tlak 2,5 bar, vnitřní závity - vstup 1 1/4", výstup 1 1/2" | 3935 | Pojistné ventily
SM120-11/4B | Membránový pojistný ventil pro uzavřené otopné systémy, médium do 120°C, nastavený tlak 3 bary, vnitřní závity - vstup 1 1/4", výstup 1 1/2" | 3935 | Pojistné ventily
SM120-1A | Membránový pojistný ventil pro uzavřené otopné systémy, médium do 120°C, nastavený tlak 2,5 bar, vnitřní závity - vstup 1", výstup 1 1/4" | 1965 | Pojistné ventily
SM120-1B | Membránový pojistný ventil pro uzavřené otopné systémy, médium do 120°C, nastavený tlak 3 bary, vnitřní závity - vstup 1", výstup 1 1/4" | 1965 | Pojistné ventily
SM120-3/4A | Membránový pojistný ventil pro uzavřené otopné systémy, médium do 120°C, nastavený tlak 2,5 bar, vnitřní závity - vstup 3/4", výstup 1" | 1181 | Pojistné ventily
SM120-3/4B | Membránový pojistný ventil pro uzavřené otopné systémy, médium do 120°C, nastavený tlak 3 bary, vnitřní závity - vstup 3/4", výstup 1" | 1181 | Pojistné ventily
SM152-1/2AA | Membránový pojišťovací ventil pro uzavřené ohřívače vody, voda do 95°C, nastavený tlak 6 bar, vnitřní závity - vstup 1/2", výstup 3/4" | 1369.86 | Pojistné ventily
SM152-1/2AB | Membránový pojišťovací ventil pro uzavřené ohřívače vody, voda do 95°C, nastavený tlak 8 bar, vnitřní závity - vstup 1/2", výstup 3/4" | 1369.86 | Pojistné ventily
SM152-1/2AC | Membránový pojišťovací ventil pro uzavřené ohřívače vody, voda do 95°C, nastavený tlak 10 bar, vnitřní závity - vstup 1/2", výstup 3/4" | 1369.86 | Pojistné ventily
SM152-11/4AA | Membránový pojišťovací ventil pro uzavřené ohřívače vody, voda do 95°C, nastavený tlak 6 bar, vnitřní závity - vstup 1 1/4", výstup 1 1/2" | 3652.62 | Pojistné ventily
SM152-11/4AB | Membránový pojišťovací ventil pro uzavřené ohřívače vody, voda do 95°C, nastavený tlak 8 bar, vnitřní závity - vstup 1 1/4", výstup 1 1/2" | 3652.62 | Pojistné ventily
SM152-11/4AC | Membránový pojišťovací ventil pro uzavřené ohřívače vody, voda do 95°C, nastavený tlak 10 bar, vnitřní závity - vstup 1 1/4", výstup 1 1/2" | 3652.62 | Pojistné ventily
SM152-1AA | Membránový pojišťovací ventil pro uzavřené ohřívače vody, voda do 95°C, nastavený tlak 6 bar, vnitřní závity - vstup 1", výstup 1 1/4" | 2668.05 | Pojistné ventily
SM152-1AB | Membránový pojišťovací ventil pro uzavřené ohřívače vody, voda do 95°C, nastavený tlak 8 bar, vnitřní závity - vstup 1", výstup 1 1/4" | 2668.05 | Pojistné ventily
SM152-1AC | Membránový pojišťovací ventil pro uzavřené ohřívače vody, voda do 95°C, nastavený tlak 10 bar, vnitřní závity - vstup 1", výstup 1 1/4" | 2591.82 | Pojistné ventily
SM152-3/4AA | Membránový pojišťovací ventil pro uzavřené ohřívače vody, voda do 95°C, nastavený tlak 6 bar, vnitřní závity - vstup 3/4", výstup 1" | 1572.84 | Pojistné ventily
SM152-3/4AB | Membránový pojišťovací ventil pro uzavřené ohřívače vody, voda do 95°C, nastavený tlak 8 bar, vnitřní závity - vstup 3/4", výstup 1" | 1572.84 | Pojistné ventily
SM152-3/4AC | Membránový pojišťovací ventil pro uzavřené ohřívače vody, voda do 95°C, nastavený tlak 10 bar, vnitřní závity - vstup 3/4", výstup 1" | 1572.84 | Pojistné ventily
SO10075 | Snímač teploty venkovní NTC10kOhm | 839.46 | Snímače teploty SO
SOS78TS-065 | ND - kompletní sada těsnění pro filtr F78TS DN65 | 1911 | Vodní filtry
SOS78TS-080 | ND - kompletní sada těsnění pro filtr F78TS DN80 | 1911 | Vodní filtry
SOS78TS-100 | ND - kompletní sada těsnění pro filtr F78TS DN100 | 1911.0091 | Vodní filtry
STU25 | Připojení pro směšovač V5434T (DN 25) - závit | 671 | Ventily - příslušenství
STU32 | Připojení pro směšovač V5434T (DN 32) - závit | 915 | Ventily - příslušenství
SV300-100A | Pojišťovací ventil, voda do 80°C, Kvs=167, PN16 DN100 | 117389.8687 | Regulační armatury serie 300
SV300-150A | Pojišťovací ventil, voda do 80°C, Kvs=407, PN16 DN150 | 202614.7877 | Regulační armatury serie 300
SV300-200A | Pojišťovací ventil, voda do 80°C, Kvs=676, PN16 DN200 | 287148.9224 | Regulační armatury serie 300
SV300-50A | Pojišťovací ventil, voda do 80°C, Kvs=43, PN16 DN50 | 89007.3258 | Regulační armatury serie 300
SV300-65A | Pojišťovací ventil, voda do 80°C, Kvs=43, PN16 DN65 | 97591.4087 | Regulační armatury serie 300
SV300-80A | Pojišťovací ventil, voda do 80°C, Kvs=103, PN16 DN80 | 109501.4009 | Regulační armatury serie 300
SWS-12 | Připojovací modul SMILE pro montáž na stěnu | 4154.4401 | Ekvitermní regulátor SMILE
T1002B3W0 | Termostatická hlavice, voskové čidlo, nastavení od "0", ekonomická zarážka na 20°C - pro ventily V100 | 525 | Termostatické hlavice
T100M-364F | Termostatická hlavice M30x1,5, nastavení od "0", ekonomická zarážka na 20°C | 472 | Termostatické hlavice
T100MZ-2512 | Termostatické hlavice M30x1,5, oddělené ovládání - kapilára 2m, rozsah nastavení 9...26°C | 2662 | Termostatické hlavice
T100MZ-2515 | Termostatické hlavice M30x1,5, oddělené ovládání - kapilára 5m, rozsah nastavení 9...26°C | 2662 | Termostatické hlavice
T100R-AA | Termostatický regulátor M30x1,5, kapilára 2m, rozsah nastavení teploty vody 10...50°C, jímka se závitem 1/2" | 3185 | Termostatické hlavice
T100R-AB | Termostatický regulátor M30x1,5, kapilára 2m, rozsah nastavení teploty vody 30...70°C, jímka se závitem 1/2" | 3185 | Termostatické hlavice
T100RS-DA | Termostatický regulátor M30x1,5, kapilára 2m, rozsah nastavení teploty vody 10...50°C, senzor se závitem 1/2" | 4196 | Termostatické hlavice
T100RS-DB | Termostatický regulátor M30x1,5, kapilára 2m, rozsah nastavení teploty vody 30...70°C, senzor se závitem 1/2" | 5097 | Termostatické hlavice
T100VM-101 | Termostatická hlavice M30x1,5 se zajištěním proti přenastavení i odcizení, vhodná pro veřejné prostory budov, nastavená teplota z výroby 20°C (lze upravit) | 1029 | Termostatické hlavice
T100VM-241 | Termostatická hlavice M30x1,5 se zajištěním proti odcizení, vhodná pro veřejné prostory budov, rozsah nastavení 6...20°C | 1029 | Termostatické hlavice
T3019 | Termostatická hlavice Thera-6 M30x1,5, bílá, rozsah nastavení 6…28°C | 261 | Termostatické hlavice
T3019_0-4 | Termostatická hlavice Thera-6 M30x1,5, bílá, rozsah nastavení 0…22°C | 261 | Termostatické hlavice
T3019_2-5 | Termostatická hlavice Thera-6 M30x1,5, bílá, rozsah nastavení 16…27°C | 261 | Termostatické hlavice
T301920 | Termostatická hlavice Thera-6 M30x1,5, bílá, rozsah nastavení 6…28°C, oddělené čidlo - kapilára 2m | 536 | Termostatické hlavice
T301920W0 | Termostatická hlavice Thera-6 M30x1,5, bílá, rozsah nastavení 1…28°C, oddělené čidlo - kapilára 2m | 655 | Termostatické hlavice
T3019DA | Termostatická hlavice Thera-6, připojení na Danfoss RA, bílá, rozsah nastavení 6…28°C | 250 | Termostatické hlavice
T3019DA_2-5 | Termostatická hlavice Thera-6, připojení na Danfoss RA, bílá, rozsah nastavení 16…27°C | 262 | Termostatické hlavice
T3019DAW0 | Termostatická hlavice Thera-6, připojení na Danfoss RA, bílá, rozsah nastavení 1…28°C | 250 | Termostatické hlavice
T3019HF | Termostatická hlavice Thera-6 M30x1,5, bílá, rozsah nastavení 7…26°C, se zvýšeným zdvihem | 536 | Termostatické hlavice
T3019HZ | Termostatická hlavice Thera-6 M28x1,5 (Herz), bílá, rozsah nastavení 6…28°C | 286 | Termostatické hlavice
T3019HZW0 | Termostatická hlavice Thera-6 M28x1,5 (Herz), bílá, rozsah nastavení 1…28°C | 286 | Termostatické hlavice
T3019W0 | Termostatická hlavice Thera-6 M30x1,5, bílá, rozsah nastavení 1…28°C | 261 | Termostatické hlavice
T3H110A0081 | Digitální programovatelný termostat T3, 7-denní program, přepínací kontakt | 1582 | Digitální prostorové termostaty
T3H310A0045 | Digitální programovatelný termostat T3M, 7-denní program, komunikace OpenTherm | 3114 | Digitální prostorové termostaty
T4021 | Termostatická hlavice Thera-Design M30x1,5, bílá/chrom, rozsah nastavení 6…26°C | 631 | Termostatické hlavice
T4111 | Termostatická hlavice Thera-Design M30x1,5, matný chrom, rozsah nastavení 6…26°C | 709 | Termostatické hlavice
T4221 | Termostatická hlavice Thera-Design M30x1,5, lesklý chrom, rozsah nastavení 6…26°C | 631 | Termostatické hlavice
T4321 | Termostatická hlavice Thera-Design M30x1,5, černá/chrom, rozsah nastavení 6…26°C | 631 | Termostatické hlavice
T4360A1009 | Prostorový termostat - protimrazová ochrana, spínací kontakt 10 (3) A / 230V, rozsah 0...20°C | 997.5 | Termostaty prostorové
T4360B1007 | Prostorový termostat, spínací kontakt 16 A / 230V, rozsah 10...30°C | 454.3 | Termostaty prostorové
T4360B1015 | Prostorový termostat, spínací kontakt 16 A / 230V, rozsah 10...30°C | 587.25 | Termostaty prostorové
T4360B1031 | Prostorový termostat, spínací kontakt 16 A / 230V, rozsah 10...30°C, kontrolka | 517 | Termostaty prostorové
T4360D1003 | Prostorový termostat, spínací kontakt 6 (2) A / 230V, rozsah 10...30°C, přepínač T/CH | 871 | Termostaty prostorové
T4H110A1081 | Digitální programovatelný termostat T4, 7-denní program, přepínací kontakt | 2028 | Digitální prostorové termostaty
T4H310A3032 | Digitální programovatelný termostat T4M, 7-denní program, komunikace OpenTherm - nelokalizovaná verze | 4000 | Digitální prostorové termostaty
T6000 | Termostatická hlavice Thera-30 M30x1,5, bílá, rozsah nastavení 6…28°C | 309 | Termostatické hlavice
T600020 | Termostatická hlavice Thera-30 M30x1,5, bílá, rozsah nastavení 6…28°C, oddělené čidlo - kapilára 2m | 747 | Termostatické hlavice
T600020DA | Termostatická hlavice Thera-30, připojení na Danfoss RA, bílá, rozsah nastavení 6…28°C, oddělené čidlo - kapilára 2m | 747 | Termostatické hlavice
T600020W0 | Termostatická hlavice Thera-30 M30x1,5, bílá, rozsah nastavení 1…28°C, oddělené čidlo - kapilára 2m | 747 | Termostatické hlavice
T6000C | Termostatická hlavice Thera-30 M30x1,5, bílá, rozsah nastavení 6…28°C - pro partnerské klipy | 284 | Termostatické hlavice
T6000DA | Termostatická hlavice Thera-30, připojení na Danfoss RA, bílá, rozsah nastavení 6…28°C | 309 | Termostatické hlavice
T6000DAC | Termostatická hlavice Thera-30, připojení na Danfoss RA, bílá, rozsah nastavení 6…28°C - pro partnerské klipy | 284 | Termostatické hlavice
T6000DAW0 | Termostatická hlavice Thera-30, připojení na Danfoss RA, bílá, rozsah nastavení 1…28°C | 309 | Termostatické hlavice
T6000HF | Termostatická hlavice Thera-30 M30x1,5, rozsah nastavení 6…28°C, se zvýšeným zdvihem | 393 | Termostatické hlavice
T6000W0 | Termostatická hlavice Thera-30 M30x1,5, bílá, rozsah nastavení 1…28°C | 309 | Termostatické hlavice
T6000W0C | Termostatická hlavice Thera-30 M30x1,5, bílá, rozsah nastavení 1…28°C - pro partnerské klipy | 309 | Termostatické hlavice
T6102 | Omezovač teploty vratné vody Thera-RTL - montáž na TRV bez přednastavení, rozsah nastavení teploty vody 10...50°C | 776 | Termostatické hlavice
T6102AUB15 | Sada omezovače teploty vratné vody : Thera-RTL, instalační skříň, úhlový TRV UB, odvzdušňovací ventil - zakrytý přístup, rozsah nastavení teploty vody 20...50°C | 3157 | Termostatické hlavice
T6102RUB15 | Sada omezovače teploty vratné vody : Thera-RTL, instalační skříň, úhlový TRV UB, odvzdušňovací ventil - přístupné ovládání, rozsah nastavení teploty vody 10...50°C | 3157 | Termostatické hlavice
T6360A1004 | Prostorový termostat, přepínací kontakt (T/CH) 10 (3) A / 230V, rozsah 10...30°C | 835.8 | Termostaty prostorové
T6360A1012 | Prostorový termostat, přepínací kontakt (T/CH) 10 (3) A / 230V, rozsah 10...30°C, kontrolka | 807.45 | Termostaty prostorové
T6360B1002 | Prostorový termostat, přepínací kontakt (T/CH) 10 (3) A / 230V, rozsah 10...30°C, tepelná zpětná vazba | 723.45 | Termostaty prostorové
T6360B1028 | Prostorový termostat, přepínací kontakt (T/CH) 10 (3) A / 230V, rozsah 10...30°C, tepelná zpětná vazba | 895.65 | Termostaty prostorové
T6360B1036 | Prostorový termostat, přepínací kontakt (T/CH) 10 (3) A / 230V, rozsah 10...30°C, tepelná zpětná vazba, kontrolka | 1020.6 | Termostaty prostorové
T6360B1069 | Prostorový termostat, přepínací kontakt (T/CH) 10 (3) A / 230V, rozsah 10...30°C, tepelná zpětná vazba, kryt proti nedovolené manipulaci | 931.35 | Termostaty prostorové
T6360C1000 | Prostorový termostat, přepínací kontakt (T/CH) 10 (3) A / 230V, rozsah 10...30°C, tlačítko ZAP/VYP | 1086.75 | Termostaty prostorové
T6360C1018 | Prostorový termostat, přepínací kontakt (T/CH) 10 (3) A / 230V, rozsah 10...30°C, tlačítko ZAP/VYP, kontrolka | 941.85 | Termostaty prostorové
T6371A1019 | Termostat pro 2-trubkové FCU jednotky řady XE-70, 230 Vac, rozsah 10 - 30°C, vytápění nebo chlazení, přepínače rychlosti ventilace a zapnutí - regulace ventilátoru | 1413 | Termostaty prostorové pro FCU
T6371B1017 | Termostat pro 2-trubkové FCU jednotky řady XE-70, 230 Vac, rozsah 10 - 30°C, vytápění a chlazení, přepínače rychlosti ventilace a zapnutí, manuální volič ohřevu/chlazení - regulace ventilátoru | 1372.2456 | Termostaty prostorové pro FCU
T6371C1015 | Termostat pro 2-trubkové FCU jednotky řady XE-70, 230 Vac, rozsah 10 - 30°C, vytápění a chlazení, přepínače rychlosti ventilace a zapnutí, automatické přepínání ohřev / chlazení (pomocí L641B1004) - regulace ventilátoru | 1170.2274 | Termostaty prostorové pro FCU
T6373A1017 | Termostat pro FCU, 220-240V/50-60Hz, rozsah 10 - 30°C, 2-trubkové, s řízením ventilátoru, ohřev nebo chlazení | 1251.1409 | Termostaty prostorové pro FCU
T6373A1157 | Termostat pro FCU, 220-240V/50-60Hz, rozsah 10 - 30°C, 2-trubkové, s řízením ventilátoru, ohřev nebo chlazení | 1305 | Termostaty prostorové pro FCU
T6373B1015 | Termostat pro FCU, 220-240V/50-60Hz, rozsah 10 - 30°C, 2-trubkové, s řízením ventilátoru, s přepínačem ohřev nebo chlazení | 1323.6008 | Termostaty prostorové pro FCU
T6373B1064 | Termostat pro FCU, 220-240V/50-60Hz, rozsah 10 - 30°C, 2-trubkové, s řízením ventilátoru, s přepínačem ohřev nebo chlazení | 1655.46 | Termostaty prostorové pro FCU
T6373C1013 | Termostat pro FCU, 220-240V/50-60Hz, rozsah 10 - 30°C, 2-trubkové, s řízením ventilátoru, s s automatickým přepínáním ohřev nebo chlazení (pomocí L641B1004) | 1413 | Termostaty prostorové pro FCU
T6375B1013 | Termostat pro FCU, 220-240V/50-60Hz, rozsah 10 - 30°C, 4-trubkový, 1 stupeň, s přepínačem ohřev-ventilátor-chlazení | 1644 | Termostaty prostorové pro FCU
T6375B1021 | Termostat pro FCU, 220-240V/50-60Hz, rozsah 10 - 30°C, 4-trubkový, 1 stupeň, s přepínačem ohřev / chlazení | 1676.88 | Termostaty prostorové pro FCU
T6812A1000 | Digitální termostat pro FCU, 230Vac, 2-trubkové aplikace, LCD displej | 1712.2274 | Termostaty prostorové pro FCU
T6H600WF1003 | ND - displejová jednotka termostatu T6 (drátová verze) | 3712 | Digitální prostorové termostaty
T6H700RW4011 | ND - displejová jednotka termostatu T6R (bezdrátová verze) | 3942 | Digitální prostorové termostaty
T7001 | Termostatická hlavice 2080fl M30x1,5, bílá, rozsah nastavení 6…28°C | 503 | Termostatické hlavice
T700120 | Termostatická hlavice 2080fl M30x1,5, bílá, rozsah nastavení 6…28°C, oddělené čidlo - kapilára 2m | 890 | Termostatické hlavice
T700120W0 | Termostatická hlavice 2080fl M30x1,5, bílá, rozsah nastavení 1…28°C, oddělené čidlo - kapilára 2m | 890 | Termostatické hlavice
T7001B3 | Termostatická hlavice 2080fl M30x1,5, bílá, rozsah nastavení 6…21°C | 503 | Termostatické hlavice
T7001W0 | Termostatická hlavice 2080fl M30x1,5, bílá, rozsah nastavení 1…28°C | 503 | Termostatické hlavice
T750120 | Termostatický regulátor 2080WL M30x1,5, kapilára 2m, rozsah nastavení teploty vody 20...70°C, senzor do jímky | 1214.82 | Termostatické hlavice
T87M2036 | Round - digitální pokojový termostat, komunikace OpenTherm | 1217.88 | Digitální prostorové termostaty
T87RF2083 | Bezdrátový digitální pokojový ovladač Round, bez releové jednotky, komunikace se systémem evohome (nebo se spínací jednotkou BDR91, případně s bránou RFG100) | 1559.7854 | Zónové systémy
T9001 | Termostatická hlavice Thera-2 M30x1,5, bílá, rozsah nastavení 6…28°C | 272 | Termostatické hlavice
T9001DA | Termostatická hlavice Thera-2, připojení na Danfoss RA, bílá, rozsah nastavení 6…28°C | 272 | Termostatické hlavice
T9001DAW0 | Termostatická hlavice Thera-2, připojení na Danfoss RA, bílá, rozsah nastavení 1…28°C | 270 | Termostatické hlavice
T9001W0 | Termostatická hlavice Thera-2 M30x1,5, bílá, rozsah nastavení 1…28°C | 272 | Termostatické hlavice
TA1000B001 | Dekorační kroužek na převlečné matice pro Thera-3 (sada 10 kusů) | 212.549 | Termostatické hlavice
TA1010DA01 | Adaptér pro montáž termostatických hlavic Honeywell M30x1,5 na TRV Danfoss typu RA | 308 | Termostatické hlavice
TA1010HZ01 | Adaptér pro montáž termostatických hlavic Honeywell M30x1,5 na TRV M28x1,5 (Herz) | 350 | Termostatické hlavice
TA160S | ND - výtoková hubice ze syntetického materiálu pro pojistné skupiny SG | 348 | Pojistné skupiny
TA2080A001 | Ochranný kroužek proti krádeži termostatických hlavic 2080fl a 2080WL se šroubem s hvězdičkou (TORX) | 85 | Termostatické hlavice
TA2085A001 | Ponorná jímka pro čidlo regulátoru 2080WL, závit 1/2", materiál mosaz, průměr 12 mm, ponor 170mm | 848 | Termostatické hlavice
TA3000C019 | Bílá zarážka pro omezení rozsahu hlavic Thera-4 a Thera-6 (sada 20 ks) | 129 | Termostatické hlavice
TA6900A001 | Ochranný kroužek proti krádeži termostatické hlavice Thera-2, Thera-3 a Thera-4 | 141 | Termostatické hlavice
TBS-SMILE | Připojovací svorkovnice pro regulátor SMILE, 10x sada svorkovnic X1 až X4 | 7615.4 | Ekvitermní regulátor SMILE
TF228WN-C | Orchid 1 - digitální termostat pro FCU bílý, 230VAC, 2-trubkové aplikace, ventil otv/zav, 3-rychlostní ovládání ventilátoru, | 1659.54 | Termostaty prostorové pro FCU
TF428CN-RSBS_U | Orchid 3 - digitální termostat pro FCU měděný, 230VAC, 2/4-trubkové aplikace, ventily otv/zav, 3-rychlostní ovládání ventilátoru, vstup pro beznapěťový kontakt | 2444.314 | Termostaty prostorové pro FCU
TF428CN-RSS_U | Orchid 3 - digitální termostat pro FCU měděný, 230VAC, 2/4-trubkové aplikace, ventily otv/zav, 3-rychlostní ovládání ventilátoru, vstup pro oddělený snímač teploty | 2444.314 | Termostaty prostorové pro FCU
TF428DN-RSBS_U | Orchid 3 - digitální termostat pro FCU černý, 230VAC, 2/4-trubkové aplikace, ventily otv/zav, 3-rychlostní ovládání ventilátoru, vstup pro beznapěťový kontakt | 2367.5548 | Termostaty prostorové pro FCU
TF428DN-RSS_U | Orchid 3 - digitální termostat pro FCU černý, 230VAC, 2/4-trubkové aplikace, ventily otv/zav, 3-rychlostní ovládání ventilátoru, vstup pro oddělený snímač teploty | 2367.5548 | Termostaty prostorové pro FCU
TF428GN-RSBS_U | Orchid 3 - digitální termostat pro FCU zlatý, 230VAC, 2/4-trubkové aplikace, ventily otv/zav, 3-rychlostní ovládání ventilátoru, vstup pro beznapěťový kontakt | 2444.314 | Termostaty prostorové pro FCU
TF428GN-RSS_U | Orchid 3 - digitální termostat pro FCU zlatý, 230VAC, 2/4-trubkové aplikace, ventily otv/zav, 3-rychlostní ovládání ventilátoru, vstup pro oddělený snímač teploty | 2444.314 | Termostaty prostorové pro FCU
TF428KN-RSS_U | Orchid 3 - digitální termostat pro FCU zlatý broušený, 230VAC, 2/4-trubkové aplikace, ventily otv/zav, 3-rychlostní ovládání ventilátoru, vstup pro oddělený snímač teploty | 2444.314 | Termostaty prostorové pro FCU
TF428LN-RSS_U | Orchid 3 - digitální termostat pro FCU stříbrný broušený, 230VAC, 2/4-trubkové aplikace, ventily otv/zav, 3-rychlostní ovládání ventilátoru, vstup pro oddělený snímač teploty | 2444.314 | Termostaty prostorové pro FCU
TF428SN-RSBS_U | Orchid 3 - digitální termostat pro FCU stříbrný, 230VAC, 2/4-trubkové aplikace, ventily otv/zav, 3-rychlostní ovládání ventilátoru, vstup pro beznapěťový kontakt | 2493.2002 | Termostaty prostorové pro FCU
TF428SN-RSS_U | Orchid 3 - digitální termostat pro FCU stříbrný, 230VAC, 2/4-trubkové aplikace, ventily otv/zav, 3-rychlostní ovládání ventilátoru, vstup pro oddělený snímač teploty | 2444.314 | Termostaty prostorové pro FCU
TF428WN-RSBS_U | Orchid 3 - digitální termostat pro FCU bílý, 230VAC, 2/4-trubkové aplikace, ventily otv/zav, 3-rychlostní ovládání ventilátoru, vstup pro beznapěťový kontakt | 2182.782 | Termostaty prostorové pro FCU
TF428WN-RSS_U | Orchid 3 - digitální termostat pro FCU bílý, 230VAC, 2/4-trubkové aplikace, ventily otv/zav, 3-rychlostní ovládání ventilátoru, vstup pro oddělený snímač teploty | 2182.782 | Termostaty prostorové pro FCU
TH07K | Teploměr pro dodatečnou instalaci na Alwa-Kombi-4 (regulační ventil cirkulace teplé užitkové vody) | 500.85 | Vodní ventily Alwa
TK295 | Testovací sada pro potrubní oddělovače a napouštěcí sestavy - elektronická tlaková měřící jednotka s digitálním indikátorem, bateriový provoz včetně kufru a příslušenství | 142168.4976 | Potrubní oddělovače
TKA295 | Testovací zařízení k potrubním oddělovačů BA | 53356.9343 | Potrubní oddělovače
TL3071DY15 | Sada pro kompaktní otopná tělesa : připojovací šroubení Verafix-VK (H-blok) přímé, 1/2" (V2471DY15A) + termostatická hlavice Thera 6 (T3019) | 717 | Regulační a uzavírací šroubení
TL3071EY15 | Sada pro kompaktní otopná tělesa : připojovací šroubení Verafix-VK (H-blok) rohové, 1/2" (V2471EY15A) + termostatická hlavice Thera 6 (T3019) | 717 | Regulační a uzavírací šroubení
TL3095DY15A | Sada pro kompaktní otopná tělesa : připojovací šroubení Verafix-VKE (H-blok) přímé, 1/2" (V2495DY015) + termostatická hlavice Thera 6 (T3019) | 564 | Regulační a uzavírací šroubení
TL3095EY15A | Sada pro kompaktní otopná tělesa : připojovací šroubení Verafix-VKE (H-blok) rohové, 1/2" (V2495EY015A) + termostatická hlavice Thera 6 (T3019) | 564 | Regulační a uzavírací šroubení
TL3096DX20 | Sada pro kompaktní otopná tělesa : připojovací šroubení Verafix-VKE (H-blok) přímé, 3/4" (V2496DX020) + termostatická hlavice Thera 6 (T3019) | 468 | Regulační a uzavírací šroubení
TL3096DY15 | Sada pro kompaktní otopná tělesa : připojovací šroubení Verafix-VKE (H-blok) přímé, 1/2" (V2496DY015) + termostatická hlavice Thera 6 (T3019) | 491 | Regulační a uzavírací šroubení
TL3096EX20 | Sada pro kompaktní otopná tělesa : připojovací šroubení Verafix-VKE (H-blok) rohové, 3/4" (V2496EX020A) + termostatická hlavice Thera 6 (T3019) | 468 | Regulační a uzavírací šroubení
TL3096EY15 | Sada pro kompaktní otopná tělesa : připojovací šroubení Verafix-VKE (H-blok) rohové, 1/2" (V2496EY015A) + termostatická hlavice Thera 6 (T3019) | 491 | Regulační a uzavírací šroubení
TM200-3/4A | Termostatický ventil směšovací pro TUV, PN 10, regulace teploty TUV v rozsahu 30°C - 60°C, připojení šroubením 3/4" | 2830.5 | Pojistné ventily
TM200-3/4E | Termostatický ventil směšovací pro TUV, PN 10, regulace teplotv TUV v rozsahu 30°C - 60°C, bez šroubení, DN20 | 2813.16 | Pojistné ventily
TM300-3/4ZA | Termostatický ventil směšovací pro TUV, PN 10, regulace teploty TUV v rozsahu 30°C - 60°C, připojení šroubením 3/4" | 4742 | Pojistné ventily
TM300SOLAR-3/4A | Termostatický ventil směšovací pro solární ohřev TUV (max. teplota na vstupu 110°C), PN 10, regulace teploty TUV v rozsahu 30°C - 60°C, připojení šroubením 3/4" | 5748 | Pojistné ventily
TM3400.912 | Termostatický ventil směšovací pro TUV, PN 10, regulace teploty TUV v rozsahu 30°C - 45°C, připojení šroubením 1/2" | 15581 | Pojistné ventily
TM3400.914 | Termostatický ventil směšovací pro TUV, PN 10, regulace teploty TUV v rozsahu 36°C - 53°C, připojení šroubením 1/2" | 18542 | Pojistné ventily
TM3400.916 | Termostatický ventil směšovací pro TUV, PN 10, regulace teploty TUV v rozsahu 45°C - 65°C, připojení šroubením 1/2" | 15581 | Pojistné ventily
TM3400.922 | Termostatický ventil směšovací pro TUV, PN 10, regulace teploty TUV v rozsahu 30°C - 45°C, připojení šroubením 3/4" | 22439 | Pojistné ventily
TM3400.924 | Termostatický ventil směšovací pro TUV, PN 10, regulace teploty TUV v rozsahu 36°C - 53°C, připojení šroubením 3/4" | 24172 | Pojistné ventily
TM3400.926 | Termostatický ventil směšovací pro TUV, PN 10, regulace teploty TUV v rozsahu 45°C - 65°C, připojení šroubením 3/4" | 22438 | Pojistné ventily
TM3400.932 | Termostatický ventil směšovací pro TUV, PN 10, regulace teploty TUV v rozsahu 30°C - 45°C, připojení šroubením 1" | 23957 | Pojistné ventily
TM3400.934 | Termostatický ventil směšovací pro TUV, PN 10, regulace teploty TUV v rozsahu 36°C - 53°C, připojení šroubením 1" | 25324 | Pojistné ventily
TM3400.936 | Termostatický ventil směšovací pro TUV, PN 10, regulace teploty TUV v rozsahu 45°C - 65°C, připojení šroubením 1" | 23957 | Pojistné ventily
TM3400.942 | Termostatický ventil směšovací pro TUV, PN 10, regulace teploty TUV v rozsahu 30°C - 45°C, připojení šroubením 1 1/4" | 23806 | Pojistné ventily
TM3400.944 | Termostatický ventil směšovací pro TUV, PN 10, regulace teploty TUV v rozsahu 36°C - 53°C, připojení šroubením 1 1/4" | 23807 | Pojistné ventily
TM3400.946 | Termostatický ventil směšovací pro TUV, PN 10, regulace teploty TUV v rozsahu 45°C - 65°C, připojení šroubením 1 1/4" | 23807 | Pojistné ventily
TM3400.952 | Termostatický ventil směšovací pro TUV, PN 10, regulace teploty TUV v rozsahu 30°C - 45°C, připojení šroubením 1 1/2" | 41445 | Pojistné ventily
TM3400.954 | Termostatický ventil směšovací pro TUV, PN 10, regulace teploty TUV v rozsahu 36°C - 53°C, připojení šroubením 1 1/2" | 41445 | Pojistné ventily
TM3400.956 | Termostatický ventil směšovací pro TUV, PN 10, regulace teploty TUV v rozsahu 45°C - 65°C, připojení šroubením 1 1/2" | 41445 | Pojistné ventily
TM3400.962 | Termostatický ventil směšovací pro TUV, PN 10, regulace teploty TUV v rozsahu 30°C - 45°C, připojení šroubením 2" | 49202 | Pojistné ventily
TM3400.964 | Termostatický ventil směšovací pro TUV, PN 10, regulace teploty TUV v rozsahu 36°C - 53°C, připojení šroubením 2" | 55633 | Pojistné ventily
TM3400.966 | Termostatický ventil směšovací pro TUV, PN 10, regulace teploty TUV v rozsahu 45°C - 65°C, připojení šroubením 2" | 49202 | Pojistné ventily
TM3410.605 | Termostatický ventil směšovací pro TUV, PN 10, regulace teploty TUV v rozsahu 30°C - 45°C, příruba DN65 | 128285 | Pojistné ventily
TM3410.606 | Termostatický ventil směšovací pro TUV, PN 10, regulace teploty TUV v rozsahu 36°C - 53°C, příruba DN65 | 128285 | Pojistné ventily
TM3410.608 | Termostatický ventil směšovací pro TUV, PN 10, regulace teploty TUV v rozsahu 45°C - 65°C, příruba DN65 | 128285 | Pojistné ventily
TM3410.805 | Termostatický ventil směšovací pro TUV, PN 10, regulace teploty TUV v rozsahu 30°C - 45°C, příruba DN80 | 143646 | Pojistné ventily
TM3410.806 | Termostatický ventil směšovací pro TUV, PN 10, regulace teploty TUV v rozsahu 36°C - 53°C, příruba DN80 | 143646 | Pojistné ventily
TM3410.808 | Termostatický ventil směšovací pro TUV, PN 10, regulace teploty TUV v rozsahu 45°C - 65°C, příruba DN80 | 186134 | Pojistné ventily
TM50-1/2E | Termostatický ventil směšovací pro TUV, PN 10, regulace teploty TUV v rozsahu 30 - 60°C, připojení DN 1/2" | 1882 | Pojistné ventily
TM50-1/2ERV | Termostatický ventil směšovací pro TUV, PN 10, regulace teploty TUV v rozsahu 30 - 60°C, připojení DN 1/2" - vstupy vybaveny integrovanými zpětnými klapkami | 2118 | Pojistné ventily
TS131-3/4A | Pojistná odtoková armatura s přímočinnou funkcí, těleso z mosazi, kapilára 1300 mm, otevírací teplota 95°C | 1827.84 | Pojistné ventily
TS131-3/4B | Pojistná odtoková armatura s přímočinnou funkcí, těleso z mosazi, kapilára 4000 mm, otevírací teplota 95°C | 4600 | Pojistné ventily
TS131-3/4ZA100 | Pojistná odtoková armatura s přímočinnou funkcí, těleso z mosazi, kapilára 1300 mm, otevírací teplota 100°C | 5895 | Pojistné ventily
TS131-3/4ZA110 | Pojistná odtoková armatura s přímočinnou funkcí, těleso z mosazi, kapilára 1300 mm, otevírací teplota 110°C | 5993 | Pojistné ventily
TS131-3/4ZA50 | Pojistná odtoková armatura s přímočinnou funkcí, těleso z mosazi, kapilára 1300 mm, otevírací teplota 50°C | 4938 | Pojistné ventily
TS131IP-3/4A | ND - jímka pro TS131 | 1168 | Pojistné ventily
TS131K-3/4S | ND - kompletní vložka pro TS131 (od 2011) | 823.2 | Pojistné ventily
TS131TWG-3/4A | ND - kapilára s teplotním senzorem pro TS131, 1300mm, otevírací teplota 95°C | 1852.2 | Pojistné ventily
TS131TWG-3/4B | ND - kapilára s teplotním senzorem pro TS131, 4000mm, otevírací teplota 95°C | 4326 | Pojistné ventily
V100AA | Výměnná vložka termostatického ventilu, vhodná pro V100, V102, V100UK, V114 a V117D, pro DN 3/8" - 1" | 256 | Termostatické ventily
V135-1/2B | Regulační ventil 3-cestný zdvihový, směšovací / rozdělovací, PN16 DN15 Kvs 2,8, vnitřní závity 1/2", zdvih 2mm, těleso červený bronz, voda do 120°C, dif. tlak do 10 bar | 3582 | Zónové a přepínací ventily
V135-1/2C | Regulační ventil 3-cestný zdvihový, směšovací / rozdělovací, PN16 DN15 Kvs 2,8, šroubení s vnějšími závity 1/2", zdvih 2mm, těleso červený bronz, voda do 120°C, dif. tlak do 10 bar | 3657 | Zónové a přepínací ventily
V135-11/4B | Regulační ventil 3-cestný zdvihový, směšovací / rozdělovací, PN16 DN32 Kvs 5, vnitřní závity 1 1/4", zdvih 2mm, těleso červený bronz, voda do 120°C, dif. tlak do 10 bar | 4163 | Zónové a přepínací ventily
V135-11/4C | Regulační ventil 3-cestný zdvihový, směšovací / rozdělovací, PN16 DN32 Kvs 5, šroubení s vnějšími závity 1 1/4", zdvih 2mm, těleso červený bronz, voda do 120°C, dif. tlak do 10 bar | 5783 | Zónové a přepínací ventily
V135-1B | Regulační ventil 3-cestný zdvihový, směšovací / rozdělovací, PN16 DN25 Kvs 5, vnitřní závity 1", zdvih 2mm, těleso červený bronz, voda do 120°C, dif. tlak do 10 bar | 3976 | Zónové a přepínací ventily
V135-1C | Regulační ventil 3-cestný zdvihový, směšovací / rozdělovací, PN16 DN25 Kvs 5, šroubení s vnějšími závity 1", zdvih 2mm, těleso červený bronz, voda do 120°C, dif. tlak do 10 bar | 4937 | Zónové a přepínací ventily
V135-3/4B | Regulační ventil 3-cestný zdvihový, směšovací / rozdělovací, PN16 DN20 Kvs 3,2, vnitřní závity 3/4", zdvih 2mm, těleso červený bronz, voda do 120°C, dif. tlak do 10 bar | 3248 | Zónové a přepínací ventily
V135-3/4C | Regulační ventil 3-cestný zdvihový, směšovací / rozdělovací, PN16 DN20 Kvs 3,2, šroubení s vnějšími závity 3/4", zdvih 2mm, těleso červený bronz, voda do 120°C, dif. tlak do 10 bar | 3712 | Zónové a přepínací ventily
V136-15B | Regulační ventil 2-cestný zdvihový, PN16 DN15, vnitřní závity 1/2", zdvih 4mm, těleso červený bronz, voda do 120°C, dif. tlak do 10 bar | 4030.2196 | Zónové a přepínací ventily
V136-25B | Regulační ventil 2-cestný zdvihový, PN16 DN25, vnitřní závity 1", zdvih 4mm, těleso červený bronz, voda do 120°C, dif. tlak do 10 bar | 4858.6537 | Zónové a přepínací ventily
V1810X0015 | Alwa-Kombi-4 - regulační ventil pro cirkulační systémy teplé vody, PN16, vnější závit 1/2" | 2301 | Vodní ventily Alwa
V1810X0020 | Alwa-Kombi-4 - regulační ventil pro cirkulační systémy teplé vody, PN16, vnější závit 3/4" | 2505 | Vodní ventily Alwa
V1810Y0015 | Alwa-Kombi-4 - regulační ventil pro cirkulační systémy teplé vody, PN16, vnitřní závit 1/2" | 2612 | Vodní ventily Alwa
V1810Y0020 | Alwa-Kombi-4 - regulační ventil pro cirkulační systémy teplé vody, PN16, vnitřní závit 3/4" | 2873 | Vodní ventily Alwa
V1810Y0025 | Alwa-Kombi-4 - regulační ventil pro cirkulační systémy teplé vody, PN16, vnitřní závit 1" | 3678 | Vodní ventily Alwa
V1810Y0032 | Alwa-Kombi-4 - regulační ventil pro cirkulační systémy teplé vody, PN16, vnitřní závit 1 1/4" | 5383 | Vodní ventily Alwa
V1810Y0040 | Alwa-Kombi-4 - regulační ventil pro cirkulační systémy teplé vody, PN16, vnitřní závit 1 1/2" | 5898 | Vodní ventily Alwa
V1840Y0015 | Alwa Comfort - škrtící ventil pro cirkulační systémy teplé vody, nastavení teploty 57°C, PN10, připojení 1/2" vnitřní závit | 2876 | Vodní ventily Alwa
V1850Y0015 | Alwa Comfort - škrtící ventil pro cirkulační systémy teplé vody, nastavení teploty 57°C, PN10, připojení 1/2" vnitřní závit - s uzavírkou | 2970 | Vodní ventily Alwa
V2000ABB10 | Termostatický ventil - kuželka BB, bez přednastavení, axiální, PN10 DN10, připojení 3/8" | 355.0535 | Termostatické ventily
V2000ABB15 | Termostatický ventil - kuželka BB, bez přednastavení, axiální, PN10 DN15, připojení 1/2" | 355.0535 | Termostatické ventily
V2000AFX10 | Termostatický ventil - kuželka FX, s přednastavením, axiální, PN10 DN10, připojení 3/8" | 549 | Termostatické ventily
V2000AFX15 | Termostatický ventil - kuželka FX, s přednastavením, axiální, PN10 DN15, připojení 1/2" | 575 | Termostatické ventily
V2000ASX10 | Termostatický ventil - kuželka SX, s přednastavením, axiální, PN10 DN10, připojení 3/8" | 533 | Termostatické ventily
V2000ASX15 | Termostatický ventil - kuželka SX, s přednastavením, axiální, PN10 DN15, připojení 1/2" | 557 | Termostatické ventily
V2000DBB10 | Termostatický ventil - kuželka BB, bez přednastavení, přímý, PN10 DN10, připojení 3/8" | 299.5009 | Termostatické ventily
V2000DBB15 | Termostatický ventil - kuželka BB, bez přednastavení, přímý, PN10 DN15, připojení 1/2" | 304.3316 | Termostatické ventily
V2000DFX10 | Termostatický ventil - kuželka FX, s přednastavením, přímý, PN10 DN10, připojení 3/8" | 275.3476 | Termostatické ventily
V2000DFX15 | Termostatický ventil - kuželka FX, s přednastavením, přímý, PN10 DN15, připojení 1/2" | 301.9162 | Termostatické ventily
V2000DLX15 | Termostatický ventil - kuželka LX, s přednastavením, přímý, PN10 DN15, připojení 1/2" | 471 | Termostatické ventily
V2000DSX10 | Termostatický ventil - kuželka SX, s přednastavením, přímý, PN10 DN10, připojení 3/8" | 384 | Termostatické ventily
V2000DSX15 | Termostatický ventil - kuželka SX, s přednastavením, přímý, PN10 DN15, připojení 1/2" | 396 | Termostatické ventily
V2000DSX20 | Termostatický ventil - kuželka SX, s přednastavením, přímý, PN10 DN20, připojení 3/4" | 570 | Termostatické ventily
V2000EBB10 | Termostatický ventil - kuželka BB, bez přednastavení, rohový, PN10 DN10, připojení 3/8" | 299.5009 | Termostatické ventily
V2000EBB15 | Termostatický ventil - kuželka BB, bez přednastavení, rohový, PN10 DN15, připojení 1/2" | 304.3316 | Termostatické ventily
V2000EFX10 | Termostatický ventil - kuželka FX, s přednastavením, rohový, PN10 DN10, připojení 3/8" | 275.3476 | Termostatické ventily
V2000EFX15 | Termostatický ventil - kuželka FX, s přednastavením, rohový, PN10 DN15, připojení 1/2" | 301.9162 | Termostatické ventily
V2000ELX15 | Termostatický ventil - kuželka LX, s přednastavením, rohový, PN10 DN15, připojení 1/2" | 471 | Termostatické ventily
V2000ESX10 | Termostatický ventil - kuželka SX, s přednastavením, rohový, PN10 DN10, připojení 3/8" | 384 | Termostatické ventily
V2000ESX15 | Termostatický ventil - kuželka SX, s přednastavením, rohový, PN10 DN15, připojení 1/2" | 432 | Termostatické ventily
V2000ESX20 | Termostatický ventil - kuželka SX, s přednastavením, rohový, PN10 DN20, připojení 3/4" | 570 | Termostatické ventily
V2000LBB15 | Termostatický ventil - kuželka BB, bez přednastavení, úhlový levý, PN10 DN15, připojení 1/2" | 391.2835 | Termostatické ventily
V2000RBB15 | Termostatický ventil - kuželka BB, bez přednastavení, úhlový pravý, PN10 DN15, připojení 1/2" | 391.2835 | Termostatické ventily
V200NCUB15 | Termostatický ventil vložený - typ N, s přednastavením, PN10 | 339 | Termostatické ventily
V200SCUB15 | Termostatický ventil vložený - typ S, s přednastavením, PN10 | 364 | Termostatické ventily
V2020DBB10 | Termostatický ventil - kuželka BB, bez přednastavení, přímý, PN10 DN10, připojení 3/8" - zkrácená verze | 287.4243 | Termostatické ventily
V2020DBB15 | Termostatický ventil - kuželka BB, bez přednastavení, přímý, PN10 DN15, připojení 1/2" - zkrácená verze | 297.0856 | Termostatické ventily
V2020DFX10 | Termostatický ventil - kuželka FX, s přednastavením, přímý, PN10 DN10, připojení 3/8" - zkrácená verze | 359 | Termostatické ventily
V2020DFX15 | Termostatický ventil - kuželka FX, s přednastavením, přímý, PN10 DN15, připojení 1/2" - zkrácená verze | 432 | Termostatické ventily
V2020DLX15 | Termostatický ventil - kuželka LX, s přednastavením, přímý, PN10 DN15, připojení 1/2" - zkrácená verze | 432 | Termostatické ventily
V2020DLX20 | Termostatický ventil - kuželka LX, s přednastavením, přímý, PN10 DN20, připojení 3/4" - zkrácená verze | 443 | Termostatické ventily
V2020DSX10 | Termostatický ventil - kuželka SX, s přednastavením, přímý, PN10 DN10, připojení 3/8" - zkrácená verze | 359 | Termostatické ventily
V2020DSX15 | Termostatický ventil - kuželka SX, s přednastavením, přímý, PN10 DN15, připojení 1/2" - zkrácená verze | 432 | Termostatické ventily
V2020DSX20 | Termostatický ventil - kuželka SX, s přednastavením, přímý, PN10 DN20, připojení 3/4" - zkrácená verze | 443 | Termostatické ventily
V2020EBB10 | Termostatický ventil - kuželka BB, bez přednastavení, rohový, PN10 DN10, připojení 3/8" - zkrácená verze | 287.4243 | Termostatické ventily
V2020EBB15 | Termostatický ventil - kuželka BB, bez přednastavení, rohový, PN10 DN15, připojení 1/2" - zkrácená verze | 297.0856 | Termostatické ventily
V2020EFX10 | Termostatický ventil - kuželka FX, s přednastavením, rohový, PN10 DN10, připojení 3/8" - zkrácená verze | 359 | Termostatické ventily
V2020EFX15 | Termostatický ventil - kuželka FX, s přednastavením, rohový, PN10 DN15, připojení 1/2" - zkrácená verze | 432 | Termostatické ventily
V2020ELX15 | Termostatický ventil - kuželka LX, s přednastavením, rohový, PN10 DN15, připojení 1/2" - zkrácená verze | 432 | Termostatické ventily
V2020ELX20 | Termostatický ventil - kuželka LX, s přednastavením, rohový, PN10 DN20, připojení 3/4" - zkrácená verze | 465.15 | Termostatické ventily
V2020ESX10 | Termostatický ventil - kuželka SX, s přednastavením, rohový, PN10 DN10, připojení 3/8" - zkrácená verze | 359 | Termostatické ventily
V2020ESX15 | Termostatický ventil - kuželka SX, s přednastavením, rohový, PN10 DN15, připojení 1/2" - zkrácená verze | 432 | Termostatické ventily
V2020ESX20 | Termostatický ventil - kuželka SX, s přednastavením, rohový, PN10 DN20, připojení 3/4" - zkrácená verze | 443 | Termostatické ventily
V2020LFX10 | Termostatický ventil - kuželka FX, s přednastavením, úhlový levý, PN10 DN10, připojení 3/8" - zkrácená verze | 367.734 | Termostatické ventily
V2020LFX15 | Termostatický ventil - kuželka FX, s přednastavením, úhlový levý, PN10 DN15, připojení 1/2" - zkrácená verze | 374.3762 | Termostatické ventily
V2020LSX10 | Termostatický ventil - kuželka SX, s přednastavením, úhlový levý, PN10 DN10, připojení 3/8" - zkrácená verze | 545 | Termostatické ventily
V2020LSX15 | Termostatický ventil - kuželka SX, s přednastavením, úhlový levý, PN10 DN15, připojení 1/2" - zkrácená verze | 545 | Termostatické ventily
V2020RFX10 | Termostatický ventil - kuželka FX, s přednastavením, úhlový pravý, PN10 DN10, připojení 3/8" - zkrácená verze | 350.2228 | Termostatické ventily
V2020RFX15 | Termostatický ventil - kuželka FX, s přednastavením, úhlový pravý, PN10 DN15, připojení 1/2" - zkrácená verze | 374.3762 | Termostatické ventily
V2020RSX10 | Termostatický ventil - kuželka SX, s přednastavením, úhlový pravý, PN10 DN10, připojení 3/8" - zkrácená verze | 545 | Termostatické ventily
V2020RSX15 | Termostatický ventil - kuželka SX, s přednastavením, úhlový pravý, PN10 DN15, připojení 1/2" - zkrácená verze | 545 | Termostatické ventily
V2026DSX15 | Termostatický ventil - kuželka SX, s přednastavením, přímý, PN10 DN15, připojení na potrubí vnější závit 3/4" | 409 | Termostatické ventily
V2026ESX15 | Termostatický ventil - kuželka SX, s přednastavením, rohový, PN10 DN15, připojení na potrubí vnější závit 3/4" | 409 | Termostatické ventily
V2030ASX10 | Termostatický ventil - kuželka SX, s přednastavením, axiální, PN10 DN10, připojení 3/8" - měkké těsnění | 333.3155 | Termostatické ventily
V2030ASX15 | Termostatický ventil - kuželka SX, s přednastavením, axiální, PN10 DN15, připojení 1/2" - měkké těsnění | 557 | Termostatické ventily
V2030DSX10 | Termostatický ventil - kuželka SX, s přednastavením, přímý, PN10 DN10, připojení 3/8" - měkké těsnění | 384 | Termostatické ventily
V2030DSX15 | Termostatický ventil - kuželka SX, s přednastavením, přímý, PN10 DN15, připojení 1/2" - měkké těsnění | 396 | Termostatické ventily
V2030ESX10 | Termostatický ventil - kuželka SX, s přednastavením, rohový, PN10 DN10, připojení 3/8" - měkké těsnění | 289.8396 | Termostatické ventily
V2030ESX15 | Termostatický ventil - kuželka SX, s přednastavením, rohový, PN10 DN15, připojení 1/2" - měkké těsnění | 301.9162 | Termostatické ventily
V2030LSX15 | Termostatický ventil - kuželka SX, s přednastavením, úhlový levý, PN10 DN15, připojení 1/2" - měkké těsnění | 391.2835 | Termostatické ventily
V2030RSX15 | Termostatický ventil - kuželka SX, s přednastavením, úhlový pravý, PN10 DN15, připojení 1/2" - měkké těsnění | 557 | Termostatické ventily
V2036DSX15 | Termostatický ventil - kuželka SX, s přednastavením, přímý, PN10 DN15, připojení na potrubí vnější závit 3/4" - měkké těsnění | 307.9546 | Termostatické ventily
V2036ESX15 | Termostatický ventil - kuželka SX, s přednastavením, rohový, PN10 DN15, připojení na potrubí vnější závit 3/4" - měkké těsnění | 446 | Termostatické ventily
V2036LSX15 | Termostatický ventil - kuželka SX, s přednastavením, úhlový levý, PN10 DN15, připojení na potrubí vnější závit 3/4" - měkké těsnění | 520 | Termostatické ventily
V2036RSX15 | Termostatický ventil - kuželka SX, s přednastavením, úhlový pravý, PN10 DN15, připojení na potrubí vnější závit 3/4" - měkké těsnění | 399.1091 | Termostatické ventily
V2050AH015A | Termostatický ventil s velkým průtokem (pro samotíž) - kuželka H, bez přednastavení, axiální, PN10 DN15, připojení 1/2" | 612.7 | Termostatické ventily
V2050AH020A | Termostatický ventil s velkým průtokem (pro samotíž) - kuželka H, bez přednastavení, axiální, PN10 DN20, připojení 3/4" | 702 | Termostatické ventily
V2050DH015A | Termostatický ventil s velkým průtokem (pro samotíž) - kuželka H, bez přednastavení, přímý, PN10 DN15, připojení 1/2" | 633 | Termostatické ventily
V2050DH020A | Termostatický ventil s velkým průtokem (pro samotíž) - kuželka H, bez přednastavení, přímý, PN10 DN20, připojení 3/4" | 837 | Termostatické ventily
V2050DH025A | Termostatický ventil s velkým průtokem (pro samotíž) - kuželka H, bez přednastavení, přímý, PN10 DN25, připojení 1" | 1252 | Termostatické ventily
V2050EH015A | Termostatický ventil s velkým průtokem (pro samotíž) - kuželka H, bez přednastavení, rohový, PN10 DN15, připojení 1/2" | 633 | Termostatické ventily
V2050EH020A | Termostatický ventil s velkým průtokem (pro samotíž) - kuželka H, bez přednastavení, rohový, PN10 DN20, připojení 3/4" | 837 | Termostatické ventily
V2059DH015A | Termostatický ventil s velkým průtokem (pro samotíž) - kuželka H, bez přednastavení, přímý, PN10 DN15, vnější závity 3/4" | 575 | Termostatické ventily
V2059DH020A | Termostatický ventil s velkým průtokem (pro samotíž) - kuželka H, bez přednastavení, přímý, PN10 DN20, vnější závity 3/4" | 612 | Termostatické ventily
V2081DSL15A | Termostatický ventil Thera Design bílý - kuželka SX, s přednastavením, přímý, PN10 DN15 | 777 | Termostatické ventily
V2081ESL15A | Termostatický ventil Thera Design bílý - kuželka SX, s přednastavením, rohový, PN10 DN15 | 777 | Termostatické ventily
V2081LSL15A | Termostatický ventil Thera Design bílý - kuželka SX, s přednastavením, úhlový levý, PN10 DN15 | 883 | Termostatické ventily
V2081RSL15A | Termostatický ventil Thera Design bílý - kuželka SX, s přednastavením, úhlový pravý, PN10 DN15 | 883 | Termostatické ventily
V2082DSL15A | Termostatický ventil Thera Design chrom - kuželka SX, s přednastavením, přímý, PN10 DN15 | 777 | Termostatické ventily
V2082ESL15A | Termostatický ventil Thera Design chrom - kuželka SX, s přednastavením, rohový, PN10 DN15 | 777 | Termostatické ventily
V2082LSL15A | Termostatický ventil Thera Design chrom - kuželka SX, s přednastavením, úhlový levý, PN10 DN15 | 883 | Termostatické ventily
V2082RSL15A | Termostatický ventil Thera Design chrom - kuželka SX, s přednastavením, úhlový pravý, PN10 DN15 | 883 | Termostatické ventily
V2083DSL15A | Termostatický ventil Thera Design matný černý - kuželka SX, s přednastavením, přímý, PN10 DN15 | 777 | Termostatické ventily
V2083ESL15A | Termostatický ventil Thera Design matný černý - kuželka SX, s přednastavením, rohový, PN10 DN15 | 777 | Termostatické ventily
V2083LSL15A | Termostatický ventil Thera Design matný černý - kuželka SX, s přednastavením, úhlový levý, PN10 DN15 | 883 | Termostatické ventily
V2083RSL15A | Termostatický ventil Thera Design matný černý - kuželka SX, s přednastavením, úhlový pravý, PN10 DN15 | 883 | Termostatické ventily
V2100API10 | Kombi-TRV, tlakově nezávislý termostatický ventil pro otopná tělesa, axiální, PN10 DN10, připojení 3/8" | 779 | Termostatické ventily
V2100API15 | Kombi-TRV, tlakově nezávislý termostatický ventil pro otopná tělesa, axiální, PN10 DN15, připojení 1/2" | 910 | Termostatické ventily
V2100DPI10 | Kombi-TRV, tlakově nezávislý termostatický ventil pro otopná tělesa, přímý, PN10 DN10, připojení 3/8" | 728 | Termostatické ventily
V2100DPI15 | Kombi-TRV, tlakově nezávislý termostatický ventil pro otopná tělesa, přímý, PN10 DN15, připojení 1/2" | 769 | Termostatické ventily
V2100DPI20 | Kombi-TRV, tlakově nezávislý termostatický ventil pro otopná tělesa, přímý, PN10 DN20, připojení 3/4" | 1276 | Termostatické ventily
V2100EPI10 | Kombi-TRV, tlakově nezávislý termostatický ventil pro otopná tělesa, rohový, PN10 DN10, připojení 3/8" | 728 | Termostatické ventily
V2100EPI15 | Kombi-TRV, tlakově nezávislý termostatický ventil pro otopná tělesa, rohový, PN10 DN15, připojení 1/2" | 769 | Termostatické ventily
V2100EPI20 | Kombi-TRV, tlakově nezávislý termostatický ventil pro otopná tělesa, rohový, PN10 DN20, připojení 3/4" | 1276 | Termostatické ventily
V2100LPI10-1/2 | Kombi-TRV, tlakově nezávislý termostatický ventil pro otopná tělesa, úhlový levý, PN10 DN10, připojení tělesa 3/8", připojení potrubí vnitřní závit 1/2" | 871 | Termostatické ventily
V2100LPI15 | Kombi-TRV, tlakově nezávislý termostatický ventil pro otopná tělesa, úhlový levý, PN10 DN15, připojení tělesa 1/2", připojení potrubí vnitřní závit 1/2" | 965 | Termostatické ventily
V2100RPI10-1/2 | Kombi-TRV, tlakově nezávislý termostatický ventil pro otopná tělesa, úhlový pravý, PN10 DN10, připojení tělesa 3/8", připojení potrubí vnitřní závit 1/2" | 871 | Termostatické ventily
V2100RPI15 | Kombi-TRV, tlakově nezávislý termostatický ventil pro otopná tělesa, úhlový pravý, PN10 DN15, připojení tělesa 1/2", připojení potrubí vnitřní závit 1/2" | 965 | Termostatické ventily
V2106LPI15 | Kombi-TRV, tlakově nezávislý termostatický ventil pro otopná tělesa, úhlový levý, PN10 DN15, připojení tělesa 1/2", připojení potrubí vnější závit 3/4" | 1004 | Termostatické ventily
V2106RPI15 | Kombi-TRV, tlakově nezávislý termostatický ventil pro otopná tělesa, úhlový pravý, PN10 DN15, připojení tělesa 1/2", připojení potrubí vnější závit 3/4" | 1004 | Termostatické ventily
V2400D0010 | Regulační a uzavírací šroubení Verafix, dělená regulační kuželka, možnost vypouštění, přímé, PN10 DN10, připojení 3/8" | 275 | Regulační a uzavírací šroubení
V2400D0015 | Regulační a uzavírací šroubení Verafix, dělená regulační kuželka, možnost vypouštění, přímé, PN10 DN15, připojení 1/2" | 364 | Regulační a uzavírací šroubení
V2400D0020 | Regulační a uzavírací šroubení Verafix, dělená regulační kuželka, možnost vypouštění, přímé, PN10 DN20, připojení 3/4" | 464 | Regulační a uzavírací šroubení
V2400E0010 | Regulační a uzavírací šroubení Verafix, dělená regulační kuželka, možnost vypouštění, rohové, PN10 DN10, připojení 3/8" | 275 | Regulační a uzavírací šroubení
V2400E0015 | Regulační a uzavírací šroubení Verafix, dělená regulační kuželka, možnost vypouštění, rohové, PN10 DN15, připojení 1/2" | 364 | Regulační a uzavírací šroubení
V2400E0020 | Regulační a uzavírací šroubení Verafix, dělená regulační kuželka, možnost vypouštění, rohové, PN10 DN20, připojení 3/4" | 464 | Regulační a uzavírací šroubení
V2410D0010 | Regulační a uzavírací šroubení Verafix-MES II, měření průtoku, možnost vypouštění, přímé, PN10 DN10, připojení 3/8" | 599 | Regulační a uzavírací šroubení
V2410D0015 | Regulační a uzavírací šroubení Verafix-MES II, měření průtoku, možnost vypouštění, přímé, PN10 DN15, připojení 1/2" | 585 | Regulační a uzavírací šroubení
V2410D0020 | Regulační a uzavírací šroubení Verafix-MES II, měření průtoku, možnost vypouštění, přímé, PN10 DN20, připojení 3/4" | 758 | Regulační a uzavírací šroubení
V2410E0010 | Regulační a uzavírací šroubení Verafix-MES II, měření průtoku, možnost vypouštění, rohové, PN10 DN10, připojení 3/8" | 599 | Regulační a uzavírací šroubení
V2410E0015 | Regulační a uzavírací šroubení Verafix-MES II, měření průtoku, možnost vypouštění, rohové, PN10 DN15, připojení 1/2" | 585 | Regulační a uzavírací šroubení
V2410E0020 | Regulační a uzavírací šroubení Verafix-MES II, měření průtoku, možnost vypouštění, rohové, PN10 DN20, připojení 3/4" | 758 | Regulační a uzavírací šroubení
V2420D0010 | Regulační a uzavírací šroubení Verafix-E, možnost vypouštění, přímé, PN10 DN10, připojení 3/8" | 220 | Regulační a uzavírací šroubení
V2420D0015 | Regulační a uzavírací šroubení Verafix-E, možnost vypouštění, přímé, PN10 DN15, připojení 1/2" | 235 | Regulační a uzavírací šroubení
V2420D0020 | Regulační a uzavírací šroubení Verafix-E, možnost vypouštění, přímé, PN10 DN20, připojení 3/4" | 412 | Regulační a uzavírací šroubení
V2420E0010 | Regulační a uzavírací šroubení Verafix-E, možnost vypouštění, rohové, PN10 DN10, připojení 3/8" | 220 | Regulační a uzavírací šroubení
V2420E0015 | Regulační a uzavírací šroubení Verafix-E, možnost vypouštění, rohové, PN10 DN15, připojení 1/2" | 235 | Regulační a uzavírací šroubení
V2420E0020 | Regulační a uzavírací šroubení Verafix-E, možnost vypouštění, rohové, PN10 DN20, připojení 3/4" | 412 | Regulační a uzavírací šroubení
V2427D0015 | Regulační a uzavírací šroubení Verafix-E, možnost vypouštění, přímé, PN10 DN15, připojení na potrubí vnější závit 3/4" | 232 | Regulační a uzavírací šroubení
V2427E0015 | Regulační a uzavírací šroubení Verafix-E, možnost vypouštění, rohové, PN10 DN15, připojení na potrubí vnější závit 3/4" | 232 | Regulační a uzavírací šroubení
V2430D0010 | Regulační a uzavírací šroubení Verafix-E, možnost vypouštění, přímé, PN10 DN10, připojení 3/8" - měkké těsnění | 211 | Regulační a uzavírací šroubení
V2430D0015 | Regulační a uzavírací šroubení Verafix-E, možnost vypouštění, přímé, PN10 DN15, připojení 1/2" - měkké těsnění | 260 | Regulační a uzavírací šroubení
V2430E0010 | Regulační a uzavírací šroubení Verafix-E, možnost vypouštění, rohové, PN10 DN10, připojení 3/8" - měkké těsnění | 211 | Regulační a uzavírací šroubení
V2430E0015A | Regulační a uzavírací šroubení Verafix-E, možnost vypouštění, rohové, PN10 DN15, připojení 1/2" - měkké těsnění | 260 | Regulační a uzavírací šroubení
V2437D0015 | Regulační a uzavírací šroubení Verafix-E, možnost vypouštění, přímé, PN10 DN15, připojení na potrubí vnější závit 1/2" - měkké těsnění | 297 | Regulační a uzavírací šroubení
V2437E0015 | Regulační a uzavírací šroubení Verafix-E, možnost vypouštění, rohové, PN10 DN15, připojení na potrubí vnější závit 1/2" - měkké těsnění | 297 | Regulační a uzavírací šroubení
V2440D0025A | Regulační a uzavírací šroubení Veramax s velkým průtokem (pro samotíž) přímé, PN10 DN25, připojení 1" | 957 | Regulační a uzavírací šroubení
V2449D0015A | Regulační a uzavírací šroubení Veramax s velkým průtokem (pro samotíž) přímé, PN10 DN15, vnější závit 3/4" | 575 | Regulační a uzavírací šroubení
V2449D0020A | Regulační a uzavírací šroubení Veramax s velkým průtokem (pro samotíž) přímé, PN10 DN20, vnější závit 1" | 675.05 | Regulační a uzavírací šroubení
V2461DY15A | Regulační a uzavírací šroubení Verafix-VK (H-blok) - možnost vypouštění, přímé, připojení potrubí 3/4", připojení otopného tělesa 1/2" - pro 1-trubkové soustavy | 668 | Regulační a uzavírací šroubení
V2461EY15A | Regulační a uzavírací šroubení Verafix-VK (H-blok) - možnost vypouštění, rohové, připojení potrubí 3/4", připojení otopného tělesa 1/2" - pro 1-trubkové soustavy | 668 | Regulační a uzavírací šroubení
V2464EDWUY015 | Regulační a uzavírací šroubení Therafix (H-blok) pro 1-trubkové soustavy, přímé/rohové (univerzál pro vývody z podlahy/ze zdi) s vestavěným termostatickým ventilem (kuželka UB), připojení potrubí 3/4", připojení otopného tělesa 1/2" nebo 3/4", dekorační kryt bílý | 1213 | Regulační a uzavírací šroubení
V2471DX20A | Regulační a uzavírací šroubení Verafix-VK (H-blok) - možnost vypouštění, přímé, připojení potrubí 3/4", připojení otopného tělesa 3/4" - pro 2-trubkové soustavy | 617 | Regulační a uzavírací šroubení
V2471DY15A | Regulační a uzavírací šroubení Verafix-VK (H-blok) - možnost vypouštění, přímé, připojení potrubí 3/4", připojení otopného tělesa 1/2" - pro 2-trubkové soustavy | 575 | Regulační a uzavírací šroubení
V2471EX20A | Regulační a uzavírací šroubení Verafix-VK (H-blok) - možnost vypouštění, rohové, připojení potrubí 3/4", připojení otopného tělesa 3/4" - pro 2-trubkové soustavy | 617 | Regulační a uzavírací šroubení
V2471EY15A | Regulační a uzavírací šroubení Verafix-VK (H-blok) - možnost vypouštění, rohové, připojení potrubí 3/4", připojení otopného tělesa 1/2" - pro 2-trubkové soustavy | 575 | Regulační a uzavírací šroubení
V2473EDCSY015 | Regulační a uzavírací šroubení Therafix (H-blok) přímé/rohové (univerzál pro vývody z podlahy/ze zdi) s vestavěným termostatickým ventilem (kuželka VS), připojení potrubí 3/4", připojení otopného tělesa : integrovaný eurokonus, dekorační kryt pochromovaný | 1213 | Regulační a uzavírací šroubení
V2473EDWSY015 | Regulační a uzavírací šroubení Therafix (H-blok) přímé/rohové (univerzál pro vývody z podlahy/ze zdi) s vestavěným termostatickým ventilem (kuželka VS), připojení potrubí 3/4", připojení otopného tělesa : integrovaný eurokonus, dekorační kryt bílý | 1213 | Regulační a uzavírací šroubení
V2474EDCSY015 | Regulační a uzavírací šroubení Therafix (H-blok) přímé/rohové (univerzál pro vývody z podlahy/ze zdi) s vestavěným termostatickým ventilem (kuželka VS), připojení potrubí 3/4", připojení otopného tělesa 1/2" nebo 3/4", dekorační kryt pochromovaný | 1213 | Regulační a uzavírací šroubení
V2474EDWSY015 | Regulační a uzavírací šroubení Therafix (H-blok) přímé/rohové (univerzál pro vývody z podlahy/ze zdi) s vestavěným termostatickým ventilem (kuželka VS), připojení potrubí 3/4", připojení otopného tělesa 1/2" nebo 3/4", dekorační kryt bílý | 1213 | Regulační a uzavírací šroubení
V2481D0015A | Regulační a uzavírací šroubení Verafix Design bílé, přímé, PN10 DN15 | 744 | Regulační a uzavírací šroubení
V2481E0015A | Regulační a uzavírací šroubení Verafix Design bílé, rohové, PN10 DN15 | 744 | Regulační a uzavírací šroubení
V2481L0015A | Regulační a uzavírací šroubení Verafix Design bílé, úhlové levé, PN10 DN15 | 857 | Regulační a uzavírací šroubení
V2481R0015A | Regulační a uzavírací šroubení Verafix Design bílé, úhlové pravé, PN10 DN15 | 857 | Regulační a uzavírací šroubení
V2482D0015A | Regulační a uzavírací šroubení Verafix Design chrom, přímé, PN10 DN15 | 744 | Regulační a uzavírací šroubení
V2482E0015A | Regulační a uzavírací šroubení Verafix Design chrom, rohové, PN10 DN15 | 744 | Regulační a uzavírací šroubení
V2482L0015A | Regulační a uzavírací šroubení Verafix Design chrom, úhlové levé, PN10 DN15 | 857 | Regulační a uzavírací šroubení
V2482R0015A | Regulační a uzavírací šroubení Verafix Design chrom, úhlové pravé, PN10 DN15 | 857 | Regulační a uzavírací šroubení
V2483D0015A | Regulační a uzavírací šroubení Verafix Design matné černé, přímé, PN10 DN15 | 744 | Regulační a uzavírací šroubení
V2483E0015A | Regulační a uzavírací šroubení Verafix Design matné černé, rohové, PN10 DN15 | 744 | Regulační a uzavírací šroubení
V2483L0015A | Regulační a uzavírací šroubení Verafix Design matné černé, úhlové levé, PN10 DN15 | 857 | Regulační a uzavírací šroubení
V2483R0015A | Regulační a uzavírací šroubení Verafix Design matné černé, úhlové pravé, PN10 DN15 | 857 | Regulační a uzavírací šroubení
V2495DX020 | Uzavírací šroubení Verafix-VKE (H-blok) - přímé, připojení potrubí 3/4", připojení otopného tělesa 3/4" | 244 | Regulační a uzavírací šroubení
V2495DY015 | Uzavírací šroubení Verafix-VKE (H-blok) - přímé, připojení potrubí 3/4", připojení otopného tělesa 1/2" | 265 | Regulační a uzavírací šroubení
V2495EX020A | Uzavírací šroubení Verafix-VKE (H-blok) - rohové, připojení potrubí 3/4", připojení otopného tělesa 3/4" | 244 | Regulační a uzavírací šroubení
V2495EY015A | Uzavírací šroubení Verafix-VKE (H-blok) - rohové, připojení potrubí 3/4", připojení otopného tělesa 1/2" | 265 | Regulační a uzavírací šroubení
V2496DX020 | Uzavírací šroubení Verafix-VKE (H-blok) - přímé, připojení potrubí 3/4", připojení otopného tělesa 3/4" (ploché těsnění) | 255 | Regulační a uzavírací šroubení
V2496DY015 | Uzavírací šroubení Verafix-VKE (H-blok) - přímé, připojení potrubí 3/4", připojení otopného tělesa 1/2" (ploché těsnění) | 261 | Regulační a uzavírací šroubení
V2496EX020A | Uzavírací šroubení Verafix-VKE (H-blok) - rohové, připojení potrubí 3/4", připojení otopného tělesa 3/4" (ploché těsnění) | 255 | Regulační a uzavírací šroubení
V2496EY015A | Uzavírací šroubení Verafix-VKE (H-blok) - rohové, připojení potrubí 3/4", připojení otopného tělesa 1/2" (ploché těsnění) | 261 | Regulační a uzavírací šroubení
V2511A001 | Izolace pro ventily V5007 DN15…25 | 336 | Vyvažovací ventily
V2881DSL15A | Regulační a uzavírací šroubení Therafix Design (H-blok) s vestavěným termostatickým ventilem, bílé, přímé, DN15 | 1660 | Regulační a uzavírací šroubení
V2881LSL15A | Regulační a uzavírací šroubení Therafix Design (H-blok) s vestavěným termostatickým ventilem, bílé, rohové levé, DN15 | 1660 | Regulační a uzavírací šroubení
V2881RSL15A | Regulační a uzavírací šroubení Therafix Design (H-blok) s vestavěným termostatickým ventilem, bílé, rohové pravé, DN15 | 1660 | Regulační a uzavírací šroubení
V2882DSL15A | Regulační a uzavírací šroubení Therafix Design (H-blok) s vestavěným termostatickým ventilem, chrom, přímé, DN15 | 1660 | Regulační a uzavírací šroubení
V2882LSL15A | Regulační a uzavírací šroubení Therafix Design (H-blok) s vestavěným termostatickým ventilem, chrom, rohové levé, DN15 | 1660 | Regulační a uzavírací šroubení
V2882RSL15A | Regulační a uzavírací šroubení Therafix Design (H-blok) s vestavěným termostatickým ventilem, chrom, rohové pravé, DN15 | 1660 | Regulační a uzavírací šroubení
V2883DSL15A | Regulační a uzavírací šroubení Therafix Design (H-blok) s vestavěným termostatickým ventilem, matné černé, přímé, DN15 | 1743 | Regulační a uzavírací šroubení
V2883LSL15A | Regulační a uzavírací šroubení Therafix Design (H-blok) s vestavěným termostatickým ventilem, matné černé, rohové levé, DN15 | 1660 | Regulační a uzavírací šroubení
V2883RSL15A | Regulační a uzavírací šroubení Therafix Design (H-blok) s vestavěným termostatickým ventilem, matné černé, rohové pravé, DN15 | 1660 | Regulační a uzavírací šroubení
V4043C1255/U | 2-cestný ventil s el. pohonem 230VAC, vnitřní závit 1/2" | 2908.02 | Zónové a přepínací ventily
V4043C1263/U | 2-cestný ventil s el. pohonem 230VAC, vnitřní závit 3/4" | 2810.1 | Zónové a přepínací ventily
V4043C1271/U | 2-cestný ventil s el. pohonem 230VAC, vnitřní závit 1" | 4172.82 | Zónové a přepínací ventily
V4043H1114/U | 2-cestný ventil s el. pohonem 230VAC, spínač, vnitřní závit 3/4" | 4111.62 | Zónové a přepínací ventily
V4043H1122/U | 2-cestný ventil s el. pohonem 230VAC, spínač, vnitřní závit 1" | 3892.32 | Zónové a přepínací ventily
V4044C1189/B | Rozdělovací ventil s el. pohonem 230VAC, vnitřní závit 3/4" (cena za kus, balení po 10ks) | 2522.46 | Zónové a přepínací ventily
V4044C1312/B | Rozdělovací ventil s el. pohonem 230VAC, vnitřní závit 1" (cena za kus, balení po 10ks) | 2829.48 | Zónové a přepínací ventily
V4044C1312/U | Rozdělovací ventil s el. pohonem 230VAC, vnitřní závit 1" | 2829.48 | Zónové a přepínací ventily
V4044C1460/U | Rozdělovací ventil s el. pohonem 230VAC, vnitřní závit 3/4" | 2834.58 | Zónové a přepínací ventily
V4044C1478/U | Rozdělovací ventil s el. pohonem 230VAC, vnitřní závit 1" | 2901.9 | Zónové a přepínací ventily
V4044F1000/B | Rozdělovací ventil s el. pohonem 230VAC, spínač, vnitřní závit 3/4" (cena za kus, balení po 10ks) | 2781.54 | Zónové a přepínací ventily
V4044F1000/U | Rozdělovací ventil s el. pohonem 230VAC, spínač, vnitřní závit 3/4" | 3168.12 | Zónové a přepínací ventily
V4044F1034/B | Rozdělovací ventil s el. pohonem 230VAC, spínač, vnitřní závi 1" (cena za kus, balení po 10ks) | 2781.54 | Zónové a přepínací ventily
V4044F1034/U | Rozdělovací ventil s el. pohonem 230VAC, spínač, vnitřní závit 1" | 3163.02 | Zónové a přepínací ventily
V4073A1054/U | Rozdělovací ventil s el. pohonem 230VAC se střední polohou, vnitřní závit 3/4" | 5707.92 | Zónové a přepínací ventily
V4073A1062/U | Rozdělovací ventil s el. pohonem 230VAC se střední polohou, vnitřní závit 1" | 5800.74 | Zónové a přepínací ventily
V4250A008P | Vzorkovací ventil Alwa, PN16, připojení 1/4" | 1708.5 | Vodní ventily Alwa
V4250A010P | Vzorkovací ventil Alwa, PN16, připojení 3/8" | 1957.38 | Vodní ventily Alwa
V4600A 1023U | Plynový ventil s věčným plamínkem, rychlý náběh, 1/2"x1/2", 2-20mbar | 4488.75 | Plynové ventily
V4600C 1086U | Plynový ventil s věčným plamínkem, pomalé otevření, 1/2"x1/2", 2-20mbar | 4488.75 | Plynové ventily
V4600C 1102U | Plynový ventil s pomalým otevřením, 3/4xdia23mm, 2-20mbar | 4530.75 | Plynové ventily
V5000Y0010 | Uzavírací ventil do přívodu Kombi-3-Plus s červenou krytkou, PN16, vnitřním závit 3/8" | 1049 | Vyvažovací ventily
V5000Y0015 | Uzavírací ventil do přívodu Kombi-3-Plus s červenou krytkou, PN16, vnitřním závit 1/2" | 1168 | Vyvažovací ventily
V5000Y0020 | Uzavírací ventil do přívodu Kombi-3-Plus s červenou krytkou, PN16, vnitřním závit 3/4" | 1168 | Vyvažovací ventily
V5000Y0025 | Uzavírací ventil do přívodu Kombi-3-Plus s červenou krytkou, PN16, vnitřním závit 1" | 1168 | Vyvažovací ventily
V5000Y0032 | Uzavírací ventil do přívodu Kombi-3-Plus s červenou krytkou, PN16, vnitřním závit 1 1/4" | 2110 | Vyvažovací ventily
V5000Y0040 | Uzavírací ventil do přívodu Kombi-3-Plus s červenou krytkou, PN16, vnitřním závit 1 1/2" | 2296 | Vyvažovací ventily
V5000Y0050 | Uzavírací ventil do přívodu Kombi-3-Plus s červenou krytkou, PN16, vnitřním závit 2" | 4429 | Vyvažovací ventily
V5000Y0065 | Uzavírací ventil do přívodu Kombi-3-Plus s červenou krytkou, PN16, vnitřním závit 2 1/2" | 7435 | Vyvažovací ventily
V5000Y0080 | Uzavírací ventil do přívodu Kombi-3-Plus s červenou krytkou, PN16, vnitřním závit 3" | 15254.4 | Vyvažovací ventily
V5001PY1015 | Automatický vyvažovací ventil Kombi-Auto, PN16, vnitřní závit 1/2", integrovaný membránový regulátor dP 0,05...0,35bar, kapilára 0,8m | 3134 | Vyvažovací ventily
V5001PY1020 | Automatický vyvažovací ventil Kombi-Auto, PN16, vnitřní závit 3/4", integrovaný membránový regulátor dP 0,05...0,35bar, kapilára 0,8m | 3318 | Vyvažovací ventily
V5001PY1025 | Automatický vyvažovací ventil Kombi-Auto, PN16, vnitřní závit 1", integrovaný membránový regulátor dP 0,05...0,35bar, kapilára 0,8m | 3477 | Vyvažovací ventily
V5001PY1032 | Automatický vyvažovací ventil Kombi-Auto, PN16, vnitřní závit 1 1/4", integrovaný membránový regulátor dP 0,05...0,35bar, kapilára 0,8m | 6653 | Vyvažovací ventily
V5001PY1040 | Automatický vyvažovací ventil Kombi-Auto, PN16, vnitřní závit 1 1/2", integrovaný membránový regulátor dP 0,05...0,35bar, kapilára 0,8m | 8014 | Vyvažovací ventily
V5001PY1050 | Automatický vyvažovací ventil Kombi-Auto, PN16, vnitřní závit 2", integrovaný membránový regulátor dP 0,05...0,35bar, kapilára 0,8m | 9251 | Vyvažovací ventily
V5001PY2015 | Automatický vyvažovací ventil Kombi-Auto, PN16, vnitřní závit 1/2", integrovaný membránový regulátor dP 0,3...0,6bar, kapilára 0,8m | 3134 | Vyvažovací ventily
V5001PY2020 | Automatický vyvažovací ventil Kombi-Auto, PN16, vnitřní závit 3/4", integrovaný membránový regulátor dP 0,3...0,6bar, kapilára 0,8m | 3318 | Vyvažovací ventily
V5001PY2025 | Automatický vyvažovací ventil Kombi-Auto, PN16, vnitřní závit 1", integrovaný membránový regulátor dP 0,3...0,6bar, kapilára 0,8m | 3477 | Vyvažovací ventily
V5001PY2032 | Automatický vyvažovací ventil Kombi-Auto, PN16, vnitřní závit 1 1/4", integrovaný membránový regulátor dP 0,3...0,6bar, kapilára 0,8m | 6653 | Vyvažovací ventily
V5001PY2040 | Automatický vyvažovací ventil Kombi-Auto, PN16, vnitřní závit 1 1/2", integrovaný membránový regulátor dP 0,3...0,6bar, kapilára 0,8m | 8014 | Vyvažovací ventily
V5001PY2050 | Automatický vyvažovací ventil Kombi-Auto, PN16, vnitřní závit 2", integrovaný membránový regulátor dP 0,3...0,6bar, kapilára 0,8m | 9251 | Vyvažovací ventily
V5001SY2015 | Uzavírací ventil do přívodu Kombi-S, PN16, vnitřní závit 1/2" | 1200.15 | Vyvažovací ventily
V5001SY2020 | Uzavírací ventil do přívodu Kombi-S, PN16, vnitřní závit 3/4" | 1262 | Vyvažovací ventily
V5001SY2025 | Uzavírací ventil do přívodu Kombi-S, PN16, vnitřní závit 1" | 1466 | Vyvažovací ventily
V5001SY2032 | Uzavírací ventil do přívodu Kombi-S, PN16, vnitřní závit 1 1/4" | 2620 | Vyvažovací ventily
V5001SY2040 | Uzavírací ventil do přívodu Kombi-S, PN16, vnitřní závit 1 1/2" | 3150 | Vyvažovací ventily
V5001SY2050 | Uzavírací ventil do přívodu Kombi-S, PN16, vnitřní závit 2" | 4909 | Vyvažovací ventily
V5006TF1050 | Kombi-QM, regulační a vyvažovací ventil s přednastavením průtoku (PICV), příruby, PN16 DN50 (dP = 40…400 kPa, průtok = 2…20 m3/h), pohon je součástí dodávky | 39977 | Vyvažovací ventily
V5006TF1065 | Kombi-QM, regulační a vyvažovací ventil s přednastavením průtoku (PICV), příruby, PN16 DN65 (dP = 30…400 kPa, průtok = 3…30 m3/h), pohon je součástí dodávky | 48712 | Vyvažovací ventily
V5006TF1080 | Kombi-QM, regulační a vyvažovací ventil s přednastavením průtoku (PICV), příruby, PN16 DN80 (dP = 30…400 kPa, průtok = 3…30 m3/h), pohon je součástí dodávky | 57112 | Vyvažovací ventily
V5006TF1100 | Kombi-QM, regulační a vyvažovací ventil s přednastavením průtoku (PICV), příruby, PN16 DN100 (dP = 30…400 kPa, průtok = 5,5…55 m3/h), pohon je součástí dodávky | 109519 | Vyvažovací ventily
V5006TF1125 | Kombi-QM, regulační a vyvažovací ventil s přednastavením průtoku (PICV), příruby, PN16 DN125 (dP = 35…400 kPa, průtok = 9…90 m3/h), pohon je součástí dodávky | 185443 | Vyvažovací ventily
V5006TF1150 | Kombi-QM, regulační a vyvažovací ventil s přednastavením průtoku (PICV), příruby, PN16 DN150 (dP = 50…400 kPa, průtok = 15…150 m3/h), pohon je součástí dodávky | 211423 | Vyvažovací ventily
V5007TZ10150350 | Kombi-PICV, regulační a vyvažovací ventil s přednastavením průtoku, měřící porty, vnější závit 1/2", PN25 DN15 (dP = 15…600 kPa, průtok = 0,01…0,35 m3/h), pro pohon se zdvihem 2,5 mm | 1625.5171 | Vyvažovací ventily
V5007TZ10151400 | Kombi-PICV, regulační a vyvažovací ventil s přednastavením průtoku, měřící porty, vnější závit 1/2", PN25 DN15 (dP = 18…600 kPa, průtok = 0,12…1,4 m3/h), pro pohon se zdvihem 6 mm | 1697.977 | Vyvažovací ventily
V5007TZ10201000 | Kombi-PICV, regulační a vyvažovací ventil s přednastavením průtoku, měřící porty, vnější závit 3/4", PN25 DN20 (dP = 18…600 kPa, průtok = 0,08…1 m3/h), pro pohon se zdvihem 2,5 mm | 1850.1428 | Vyvažovací ventily
V5007TZ10202000 | Kombi-PICV, regulační a vyvažovací ventil s přednastavením průtoku, měřící porty, vnější závit 3/4", PN25 DN20 (dP = 20…600 kPa, průtok = 0,15…2 m3/h), pro pohon se zdvihem 6 mm | 1954.002 | Vyvažovací ventily
V5007TZ10252000 | Kombi-PICV, regulační a vyvažovací ventil s přednastavením průtoku, měřící porty, vnější závit 1", PN25 DN25 (dP = 18…600 kPa, průtok = 0,18…2 m3/h), pro pohon se zdvihem 2,5 mm | 2159.305 | Vyvažovací ventily
V5007TZ10252700 | Kombi-PICV, regulační a vyvažovací ventil s přednastavením průtoku, měřící porty, vnější závit 1", PN25 DN25 (dP = 20…600 kPa, průtok = 0,3…2,7 m3/h), pro pohon se zdvihem 6 mm | 2673.7703 | Vyvažovací ventily
V5007TZ10324000 | Kombi-PICV, regulační a vyvažovací ventil s přednastavením průtoku, měřící porty, vnější závit 1 1/4", PN25 DN32 (dP = 20…600 kPa, průtok = 0,5…4 m3/h), pro pohon se zdvihem 6 mm | 15417.0514 | Vyvažovací ventily
V5007TZ10407500 | Kombi-PICV, regulační a vyvažovací ventil s přednastavením průtoku, měřící porty, vnější závit 1 1/2", PN25 DN40 (dP = 20…600 kPa, průtok = 1…7,5 m3/h), pro pohon se zdvihem 6 mm | 16960.4473 | Vyvažovací ventily
V5007TZ105012000 | Kombi-PICV, regulační a vyvažovací ventil s přednastavením průtoku, měřící porty, vnější závit 2", PN25 DN50 (dP = 20…600 kPa, průtok = 2…12 m3/h), pro pohon se zdvihem 6 mm | 19015.8931 | Vyvažovací ventily
V5007TZ20150350 | Kombi-PICV, regulační a vyvažovací ventil s přednastavením průtoku, bez měřících portů, vnější závit 1/2", PN25 DN15 (dP = 15…600 kPa, průtok = 0,01…0,35 m3/h), pro pohon se zdvihem 2,5 mm | 1321.1855 | Vyvažovací ventily
V5007TZ20151400 | Kombi-PICV, regulační a vyvažovací ventil s přednastavením průtoku, bez měřících portů, vnější závit 1/2", PN25 DN15 (dP = 18…600 kPa, průtok = 0,12…1,4 m3/h), pro pohon se zdvihem 6 mm | 1311.5242 | Vyvažovací ventily
V5007TZ20201000 | Kombi-PICV, regulační a vyvažovací ventil s přednastavením průtoku, bez měřících portů, vnější závit 3/4", PN25 DN20 (dP = 18…600 kPa, průtok = 0,08…1 m3/h), pro pohon se zdvihem 2,5 mm | 1333.2622 | Vyvažovací ventily
V5007TZ20202000 | Kombi-PICV, regulační a vyvažovací ventil s přednastavením průtoku, bez měřících portů, vnější závit 3/4", PN25 DN20 (dP = 20…600 kPa, průtok = 0,15…2 m3/h), pro pohon se zdvihem 6 mm | 1347.7541 | Vyvažovací ventily
V5007TZ20252000 | Kombi-PICV, regulační a vyvažovací ventil s přednastavením průtoku, bez měřících portů, vnější závit 1", PN25 DN25 (dP = 18…600 kPa, průtok = 0,18…2 m3/h), pro pohon se zdvihem 2,5 mm | 1553.0572 | Vyvažovací ventily
V5007TZ20252700 | Kombi-PICV, regulační a vyvažovací ventil s přednastavením průtoku, bez měřících portů, vnější závit 1", PN25 DN25 (dP = 20…600 kPa, průtok = 0,3…2,7 m3/h), pro pohon se zdvihem 6 mm | 1567.5492 | Vyvažovací ventily
V5010Y0010 | Regulační a uzavírací ventil Kombi-3-Plus s modrou krytkou, PN16, vnitřní závit 3/8" | 1429 | Vyvažovací ventily
V5010Y0015 | Regulační a uzavírací ventil Kombi-3-Plus s modrou krytkou, PN16, vnitřní závit 1/2" | 1473 | Vyvažovací ventily
V5010Y0020 | Regulační a uzavírací ventil Kombi-3-Plus s modrou krytkou, PN16, vnitřní závit 3/4" | 1692 | Vyvažovací ventily
V5010Y0025 | Regulační a uzavírací ventil Kombi-3-Plus s modrou krytkou, PN16, vnitřní závit 1" | 1771 | Vyvažovací ventily
V5010Y0032 | Regulační a uzavírací ventil Kombi-3-Plus s modrou krytkou, PN16, vnitřní závit 1 1/4" | 3545 | Vyvažovací ventily
V5010Y0040 | Regulační a uzavírací ventil Kombi-3-Plus s modrou krytkou, PN16, vnitřní závit 1 1/2" | 3837 | Vyvažovací ventily
V5010Y0050 | Regulační a uzavírací ventil Kombi-3-Plus s modrou krytkou, PN16, vnitřní závit 2" | 6424 | Vyvažovací ventily
V5010Y0065 | Regulační a uzavírací ventil Kombi-3-Plus s modrou krytkou, PN16, vnitřní závit 2 1/2" | 9615.4287 | Vyvažovací ventily
V5010Y0080 | Regulační a uzavírací ventil Kombi-3-Plus s modrou krytkou, PN16, vnitřní závit 3" | 15260.0549 | Vyvažovací ventily
V5012C0103 | Membránový regulátor pro Kombi-2-Plus a Kombi-3-Plus s modrou krytkou, vč. svorného šroubení a s impulsním potrubím (Cu 4 x 1 mm) regulační rozsah 0,1 - 0,3 bar | 2496 | Vyvažovací ventily
V5012C0306 | Membránový regulátor pro Kombi-2-Plus a Kombi-3-Plus s modrou krytkou, vč. svorného šroubení a s impulsním potrubím (Cu 4 x 1 mm) regulační rozsah 0,3 - 0,6 bar | 3558 | Vyvažovací ventily
V5032Y0010B | Regulační a uzavírací ventil s měřícími porty Kombi-2-Plus s modrou krytkou, PN16, vnitřní závit 3/8" | 1238 | Vyvažovací ventily
V5032Y0015B | Regulační a uzavírací ventil s měřícími porty Kombi-2-Plus s modrou krytkou, PN16, vnitřní závit 1/2" | 1517 | Vyvažovací ventily
V5032Y0015BLF | Regulační a uzavírací ventil s měřícími porty Kombi-2-Plus s modrou krytkou, PN16, vnitřní závit 1/2" - pro nízké průtoky | 1517 | Vyvažovací ventily
V5032Y0020B | Regulační a uzavírací ventil s měřícími porty Kombi-2-Plus s modrou krytkou, PN16, vnitřní závit 3/4" | 1576 | Vyvažovací ventily
V5032Y0025B | Regulační a uzavírací ventil s měřícími porty Kombi-2-Plus s modrou krytkou, PN16, vnitřní závit 1" | 1656 | Vyvažovací ventily
V5032Y0032B | Regulační a uzavírací ventil s měřícími porty Kombi-2-Plus s modrou krytkou, PN16, vnitřní závit 1 1/4" | 2785 | Vyvažovací ventily
V5032Y0040B | Regulační a uzavírací ventil s měřícími porty Kombi-2-Plus s modrou krytkou, PN16, vnitřní závit 1 1/2" | 3183 | Vyvažovací ventily
V5032Y0050B | Regulační a uzavírací ventil s měřícími porty Kombi-2-Plus s modrou krytkou, PN16, vnitřní závit 2" | 4377 | Vyvažovací ventily
V5032Y0065B | Regulační a uzavírací ventil s měřícími porty Kombi-2-Plus s modrou krytkou, PN16, vnitřní závit 2 1/2" | 10096.2002 | Vyvažovací ventily
V5032Y0080B | Regulační a uzavírací ventil s měřícími porty Kombi-2-Plus s modrou krytkou, PN16, vnitřní závit 3" | 16023.0577 | Vyvažovací ventily
V5433A1015 | Regulační ventil CORONA 3-cestný rotační, PN6 DN20 Kvs 2,5, litina, teplota 2…110°C | 1602.68 | Ventily rotační - trojcestné
V5433A1023 | Regulační ventil CORONA 3-cestný rotační, PN6 DN20 Kvs 4,0, litina, teplota 2…110°C | 1863.27 | Ventily rotační - trojcestné
V5433A1031 | Regulační ventil CORONA 3-cestný rotační, PN6 DN20 Kvs 6,3, litina, teplota 2…110°C | 1891.08 | Ventily rotační - trojcestné
V5433A1049 | Regulační ventil CORONA 3-cestný rotační, PN6 DN25 Kvs 10, litina, teplota 2…110°C | 1963.18 | Ventily rotační - trojcestné
V5433A1056 | Regulační ventil CORONA 3-cestný rotační, PN6 DN32 Kvs 16, litina, teplota 2…110°C | 2218.62 | Ventily rotační - trojcestné
V5433A1064 | Regulační ventil CORONA 3-cestný rotační, PN6 DN40 Kvs 25, litina, teplota 2…110°C | 2375.18 | Ventily rotační - trojcestné
V5433A1072 | Regulační ventil CORONA 3-cestný rotační, PN6 DN50 Kvs 40, litina, teplota 2…110°C | 3899.58 | Ventily rotační - trojcestné
V5433G1004 | Regulační ventil CORONA Golden 3-cestný rotační, PN6 DN20 Kvs 2,5, pochromovaná litina, teplota 2…110°C | 2458 | Ventily rotační - trojcestné
V5433G1012 | Regulační ventil CORONA Golden 3-cestný rotační, PN6 DN20 Kvs 4,0, pochromovaná litina, teplota 2…110°C | 2458 | Ventily rotační - trojcestné
V5433G1020 | Regulační ventil CORONA Golden 3-cestný rotační, PN6 DN20 Kvs 6,3, pochromovaná litina, teplota 2…110°C | 2458 | Ventily rotační - trojcestné
V5433G1038 | Regulační ventil CORONA Golden 3-cestný rotační, PN6 DN25 Kvs 10, pochromovaná litina, teplota 2…110°C | 2468 | Ventily rotační - trojcestné
V5433G1046 | Regulační ventil CORONA Golden 3-cestný rotační, PN6 DN32 Kvs 16, pochromovaná litina, teplota 2…110°C | 2679 | Ventily rotační - trojcestné
V5433G1053 | Regulační ventil CORONA Golden 3-cestný rotační, PN6 DN40 Kvs 25, pochromovaná litina, teplota 2…110°C | 3744 | Ventily rotační - trojcestné
V5433G1061 | Regulační ventil CORONA Golden 3-cestný rotační, PN6 DN50 Kvs 40, pochromovaná litina, teplota 2…110°C | 7246 | Ventily rotační - trojcestné
V5442A1022 | Regulační ventil CORONA 4-cestný rotační, PN6 DN20 Kvs 4,0, litina, teplota 2…110°C | 1644.91 | Ventily rotační - čtyřcestné
V5442A1030 | Regulační ventil CORONA 4-cestný rotační, PN6 DN20 Kvs 6,3, litina, teplota 2…110°C | 1644.91 | Ventily rotační - čtyřcestné
V5442A1048 | Regulační ventil CORONA 4-cestný rotační, PN6 DN25 Kvs 10, litina, teplota 2…110°C | 1743.79 | Ventily rotační - čtyřcestné
V5442A1055 | Regulační ventil CORONA 4-cestný rotační, PN6 DN32 Kvs 16, litina, teplota 2…110°C | 2078.54 | Ventily rotační - čtyřcestné
V5442G1003 | Regulační ventil CORONA Golden 4-cestný rotační, PN6 DN20 Kvs 4,0, pochromovaná litina, teplota 2…110°C | 2865.46 | Ventily rotační - čtyřcestné
V5442G1011 | Regulační ventil CORONA Golden 4-cestný rotační, PN6 DN20 Kvs 6,3, pochromovaná litina, teplota 2…110°C | 2561.61 | Ventily rotační - čtyřcestné
V5442G1029 | Regulační ventil CORONA Golden 4-cestný rotační, PN6 DN25 Kvs 10, pochromovaná litina, teplota 2…110°C | 2586.33 | Ventily rotační - čtyřcestné
V5442G1037 | Regulační ventil CORONA Golden 4-cestný rotační, PN6 DN32 Kvs 16, pochromovaná litina, teplota 2…110°C | 3013.78 | Ventily rotační - čtyřcestné
V6000D0015A | Regulační a uzavírací ventil s měřícími porty Kombi-F-II, přírubový, PN16 DN15 | 6548 | Vyvažovací ventily
V6000D0020A | Regulační a uzavírací ventil s měřícími porty Kombi-F-II, přírubový, PN16 DN20 | 7174 | Vyvažovací ventily
V6000D0025A | Regulační a uzavírací ventil s měřícími porty Kombi-F-II, přírubový, PN16 DN25 | 8873.7 | Vyvažovací ventily
V6000D0032A | Regulační a uzavírací ventil s měřícími porty Kombi-F-II, přírubový, PN16 DN32 | 9489 | Vyvažovací ventily
V6000D0040A | Regulační a uzavírací ventil s měřícími porty Kombi-F-II, přírubový, PN16 DN40 | 10646 | Vyvažovací ventily
V6000D0050A | Regulační a uzavírací ventil s měřícími porty Kombi-F-II, přírubový, PN16 DN50 | 11360 | Vyvažovací ventily
V6000D0065A | Regulační a uzavírací ventil s měřícími porty Kombi-F-II, přírubový, PN16 DN65 | 13007 | Vyvažovací ventily
V6000D0080A | Regulační a uzavírací ventil s měřícími porty Kombi-F-II, přírubový, PN16 DN80 | 20223 | Vyvažovací ventily
V6000D0100A | Regulační a uzavírací ventil s měřícími porty Kombi-F-II, přírubový, PN16 DN100 | 27619 | Vyvažovací ventily
V6000D0125A | Regulační a uzavírací ventil s měřícími porty Kombi-F-II, přírubový, PN16 DN125 | 40537 | Vyvažovací ventily
V6000D0150A | Regulační a uzavírací ventil s měřícími porty Kombi-F-II, přírubový, PN16 DN150 | 58352 | Vyvažovací ventily
V6000D0200A | Regulační a uzavírací ventil s měřícími porty Kombi-F-II, přírubový, PN16 DN200 | 131587 | Vyvažovací ventily
V6000D0250A | Regulační a uzavírací ventil s měřícími porty Kombi-F-II, přírubový, PN16 DN250 | 239565 | Vyvažovací ventily
V6000D0300A | Regulační a uzavírací ventil s měřícími porty Kombi-F-II, přírubový, PN16 DN300 | 323844 | Vyvažovací ventily
V6000D0350A | Regulační a uzavírací ventil s měřícími porty Kombi-F-II, přírubový, PN16 DN350 | 418457 | Vyvažovací ventily
V6000D0400A | Regulační a uzavírací ventil s měřícími porty Kombi-F-II, přírubový, PN16 DN400 | 766979 | Vyvažovací ventily
V60010025 | Klapka uzavírací / škrtící mezipřírubová, PN16 DN25 Kvs 14,2, teplota -10…120°C | 1350 | Škrtící klapky
V60010032 | Klapka uzavírací / škrtící mezipřírubová, PN16 DN32 Kvs 22,5, teplota -10…120°C | 1350 | Škrtící klapky
V60010040 | Klapka uzavírací / škrtící mezipřírubová, PN16 DN40 Kvs 79, teplota -10…120°C | 1374 | Škrtící klapky
V60010050 | Klapka uzavírací / škrtící mezipřírubová, PN16 DN50 Kvs 99, teplota -10…120°C | 1444 | Škrtící klapky
V60010065 | Klapka uzavírací / škrtící mezipřírubová, PN16 DN65 Kvs 108, teplota -10…120°C | 1654 | Škrtící klapky
V60010080 | Klapka uzavírací / škrtící mezipřírubová, PN16 DN80 Kvs 261, teplota -10…120°C | 2050 | Škrtící klapky
V60010100 | Klapka uzavírací / škrtící mezipřírubová, PN16 DN100 Kvs 518, teplota -10…120°C | 2492 | Škrtící klapky
V60010125 | Klapka uzavírací / škrtící mezipřírubová, PN16 DN125 Kvs 883, teplota -10…120°C | 3354 | Škrtící klapky
V60010150 | Klapka uzavírací / škrtící mezipřírubová, PN16 DN150 Kvs 1364, teplota -10…120°C | 4004 | Škrtící klapky
V60010200 | Klapka uzavírací / škrtící mezipřírubová, PN16 DN200 Kvs 2716, teplota -10…120°C | 6962 | Škrtící klapky
V60010250 | Klapka uzavírací / škrtící mezipřírubová, PN16 DN250 Kvs 4611, teplota -10…120°C | 10478 | Škrtící klapky
V60010300 | Klapka uzavírací / škrtící mezipřírubová, PN16 DN300 Kvs 7124, teplota -10…120°C | 12456 | Škrtící klapky
V60010400 | Klapka uzavírací / škrtící mezipřírubová, PN16 DN400 Kvs 14152, teplota -10…120°C | 27590 | Škrtící klapky
V60020040 | Klapka zpětná přírubová, PN16 DN40, teplota -10…150°C | 4750 | Zpětné klapky
V60020050 | Klapka zpětná přírubová, PN16 DN50, teplota -10…150°C | 4750 | Zpětné klapky
V60020065 | Klapka zpětná přírubová, PN16 DN65, teplota -10…150°C | 5526 | Zpětné klapky
V60020080 | Klapka zpětná přírubová, PN16 DN80, teplota -10…150°C | 7078 | Zpětné klapky
V60020100 | Klapka zpětná přírubová, PN16 DN100, teplota -10…150°C | 8878 | Zpětné klapky
V60020125 | Klapka zpětná přírubová, PN16 DN125, teplota -10…150°C | 13132 | Zpětné klapky
V60020150 | Klapka zpětná přírubová, PN16 DN150, teplota -10…150°C | 17788 | Zpětné klapky
V60020200 | Klapka zpětná přírubová, PN16 DN200, teplota -10…150°C | 39830 | Zpětné klapky
V60030032 | Potrubní filtr přírubový, PN16 DN32 Kvs 24,5, síto 0,8 mm, teplota -10…120°C | 1592 | Potrubní filtry
V60030040 | Potrubní filtr přírubový, PN16 DN40 Kvs 24,6, síto 0,8 mm, teplota -10…120°C | 1828 | Potrubní filtry
V60030050 | Potrubní filtr přírubový, PN16 DN50 Kvs 28, síto 1 mm, teplota -10…120°C | 2506 | Potrubní filtry
V60030065 | Potrubní filtr přírubový, PN16 DN65 Kvs 37,2, síto 1 mm, teplota -10…120°C | 3510 | Potrubní filtry
V60030080 | Potrubní filtr přírubový, PN16 DN80 Kvs 62,2, síto 1 mm, teplota -10…120°C | 4490 | Potrubní filtry
V60030100 | Potrubní filtr přírubový, PN16 DN100 Kvs 149, síto 1,6 mm, teplota -10…120°C | 6784 | Potrubní filtry
V60030125 | Potrubní filtr přírubový, PN16 DN125 Kvs 320, síto 1,6 mm, teplota -10…120°C | 8376 | Potrubní filtry
V60030150 | Potrubní filtr přírubový, PN16 DN150 Kvs 367, síto 1,6 mm, teplota -10…120°C | 12976 | Potrubní filtry
V60030200 | Potrubní filtr přírubový, PN16 DN200 Kvs 652, síto 1,6 mm, teplota -10…120°C | 20852 | Potrubní filtry
V60030250 | Potrubní filtr přírubový, PN16 DN250 Kvs 844, síto 2 mm, teplota -10…120°C | 34948 | Potrubní filtry
V70001065 | "Kombi-Auto" - automatický vyvažovací ventil přírubový DN65 PN16, integrovaný membránový regulátor dP 20…100 kPa | 38974 | Vyvažovací ventily
V70001080 | "Kombi-Auto" - automatický vyvažovací ventil přírubový DN80 PN16, integrovaný membránový regulátor dP 20…100 kPa | 41902 | Vyvažovací ventily
V70001100 | "Kombi-Auto" - automatický vyvažovací ventil přírubový DN100 PN16, integrovaný membránový regulátor dP 20…100 kPa | 46126 | Vyvažovací ventily
V70001125 | "Kombi-Auto" - automatický vyvažovací ventil přírubový DN125 PN16, integrovaný membránový regulátor dP 20…100 kPa | 67504 | Vyvažovací ventily
V70001150 | "Kombi-Auto" - automatický vyvažovací ventil přírubový DN150 PN16, integrovaný membránový regulátor dP 20…100 kPa | 103187 | Vyvažovací ventily
V70002065 | "Kombi-Auto" - automatický vyvažovací ventil přírubový DN65 PN16, integrovaný membránový regulátor dP 80…160 kPa | 39959 | Vyvažovací ventily
V70002080 | "Kombi-Auto" - automatický vyvažovací ventil přírubový DN80 PN16, integrovaný membránový regulátor dP 80…160 kPa | 43534 | Vyvažovací ventily
V70002100 | "Kombi-Auto" - automatický vyvažovací ventil přírubový DN100 PN16, integrovaný membránový regulátor dP 80…160 kPa | 47733 | Vyvažovací ventily
V8043G1091/U | 2-cestný ventil s el. pohonem 24VAC, vnitřní závit 3/4" | 5125 | Zónové a přepínací ventily
V9020X0020 | 3-cestný směšovací ventil přednastavitelný, DN20 | 2216 | Termostatické ventily
VA2174WL015 | ND - krytka bílá k sadě Therafix-Kombi, levá | 250 | Regulační a uzavírací šroubení
VA2174WR015 | ND - krytka bílá k sadě Therafix-Kombi, pravá | 250 | Regulační a uzavírací šroubení
VA2200C001 | Ruční kohout pro TRV "Design edice", bílý | 970 | Termostatické ventily
VA2200C002 | Ruční kohout pro TRV "Design edice", chrom | 1178 | Termostatické ventily
VA2201D012 | Růžice bílá (RAL9016) jako kryt na stěnu pro TRV "Design edice", 40x12mm | 50 | Termostatické ventily
VA2201D014 | Růžice bílá (RAL9016) jako kryt na stěnu pro TRV "Design edice", 40x14mm | 50 | Termostatické ventily
VA2201D015 | Růžice bílá (RAL9016) jako kryt na stěnu pro TRV "Design edice", 40x15mm | 50 | Termostatické ventily
VA2201D016 | Růžice bílá (RAL9016) jako kryt na stěnu pro TRV "Design edice", 40x16mm | 50 | Termostatické ventily
VA2201D018 | Růžice bílá (RAL9016) jako kryt na stěnu pro TRV "Design edice", 40x18mm | 50 | Termostatické ventily
VA2201D020 | Růžice bílá (RAL9016) jako kryt na stěnu pro TRV "Design edice", 40x20mm | 93 | Termostatické ventily
VA2201E012 | Růžice chrom jako kryt na stěnu pro TRV "Design edice", 40x12mm | 93 | Termostatické ventily
VA2201E014 | Růžice chrom jako kryt na stěnu pro TRV "Design edice", 40x14mm | 93 | Termostatické ventily
VA2201E015 | Růžice chrom jako kryt na stěnu pro TRV "Design edice", 40x15mm | 93 | Termostatické ventily
VA2201E016 | Růžice chrom jako kryt na stěnu pro TRV "Design edice", 40x16mm | 93 | Termostatické ventily
VA2201E018 | Růžice chrom jako kryt na stěnu pro TRV "Design edice", 40x18mm | 93 | Termostatické ventily
VA2201E020 | Růžice chrom jako kryt na stěnu pro TRV "Design edice", 40x20mm | 93 | Termostatické ventily
VA2203A110 | Trubka pro distribuční čtyřcestné ventily, poniklovaná ocel, 15 x 1 mm, délka 1100 mm | 258 | Termostatické ventily
VA2400A002 | Termostatický regulační nástavec pro "Alwa-Kombi-4", 50°C - 60°C, termická desinfekce | 732 | Vodní ventily Alwa
VA2400B002 | Termostatický regulační nástavec pro "Alwa-Kombi-4", 40°C - 65°C | 748 | Vodní ventily Alwa
VA2500A001 | Adaptér pro montáž termoelektrického pohonu ke Kombi-2/3-Plus 3/8" - 3" | 919 | Vyvažovací ventily
VA2500B001 | SafeCon adaptér pro staré vyvažovací ventily | 12330 | Vyvažovací ventily
VA2501A010 | Krytka proti neoprávněné manipulaci pro Kombi-3-Plus 3/8" - 1" | 305 | Vyvažovací ventily
VA2501A032 | Krytka proti neoprávněné manipulaci pro Kombi-3-Plus 1 1/4" - 2" | 461 | Vyvažovací ventily
VA2502A001 | Protipružina pro membránové regulátory ke Kombi-2/3-Plus 3/8" - 1 1/2", tlak 0,05 - 0,1 bar, které mají kapiláru 6mm | 410.55 | Vyvažovací ventily
VA2502A002 | Protipružina pro membránové regulátory ke Kombi-2/3-Plus 3/8" - 1 1/2", tlak 0,05 - 0,1 bar, které mají kapiláru 4mm | 453.9613 | Vyvažovací ventily
VA2503A001 | Adaptér k externímu nastavení membránového regulátoru V5012C | 1265.25 | Vyvažovací ventily
VA2504A001 | Rohový adaptér pro připojení membránového regulátoru V5012C | 953.5723 | Vyvažovací ventily
VA2505A001 | Připojovací adaptér pro membránový regulátor V5012C | 154.7019 | Vyvažovací ventily
VA2510C015 | Izolace pro ventily Alwa-Kombi-4 DN15 | 209.3 | Vodní ventily Alwa
VA2510C020 | Izolace pro ventily Alwa-Kombi-4 DN20 | 232.3 | Vodní ventily Alwa
VA2510C025 | Izolace pro ventily Alwa-Kombi-4 DN25 | 312.8 | Vodní ventily Alwa
VA2510C032 | Izolace pro ventily Alwa-Kombi-4 DN32 | 368 | Vodní ventily Alwa
VA2510C040 | Izolace pro ventily Alwa-Kombi-4 DN40 | 419.75 | Vodní ventily Alwa
VA2510C050 | Izolace pro ventily Alwa-Kombi-4 DN50 | 524.4 | Vodní ventily Alwa
VA2510D015 | Izolace pro vyvažovací ventily Kombi-2/3-Plus DN15 | 390.6 | Vyvažovací ventily
VA2510D020 | Izolace pro vyvažovací ventily Kombi-2/3-Plus DN20 | 432.6 | Vyvažovací ventily
VA2510D025 | Izolace pro vyvažovací ventily Kombi-2/3-Plus DN25 | 588 | Vyvažovací ventily
VA2510D032 | Izolace pro vyvažovací ventily Kombi-2/3-Plus DN32 | 683.55 | Vyvažovací ventily
VA2510D040 | Izolace pro vyvažovací ventily Kombi-2/3-Plus DN40 | 783.3 | Vyvažovací ventily
VA2510D050 | Izolace pro vyvažovací ventily Kombi-2/3-Plus DN50 | 976.5 | Vyvažovací ventily
VA2601A008 | Prodlužovací nátrubek 1", 45 mm pro Kombi-2-Plus a Kombi-F-II (1 pár) | 367.1302 | Vyvažovací ventily
VA3300A001 | Vypouštěcí / napouštěcí adaptér pro šroubení Verafix | 745.5 | Regulační a uzavírací šroubení
VA3300B001 | Vypouštěcí / napouštěcí adaptér pro šroubení Verafix VK/VKE | 844 | Regulační a uzavírací šroubení
VA3400A001 | Vypouštěcí adaptér pro Alwa-Kombi-4, Kombi-2/3-Plus (nahrazuje VA3500A001) | 691 | Vodní ventily Alwa
VA3401A008 | Vypouštěcí adaptér pro Kombi-2-Plus | 242 | Vyvažovací ventily
VA3502A001 | Měřicí sada pro Kombi-3-Plus 3/8" - 3" | 2848.1571 | Vyvažovací ventily
VA3600A008 | Adaptéry pro měření diferenčního tlaku a průtoku pro Kombi-2-Plus a Kombi-F-II (1 pár) | 1380 | Vyvažovací ventily
VA5000B010 | ND - náhradní převlečná matice pro TRV, poniklovaná, DN 3/8" | 44 | Termostatické ventily
VA5000B015 | ND - náhradní převlečná matice pro TRV, poniklovaná, DN 1/2" | 113 | Termostatické ventily
VA5000B020 | ND - náhradní převlečná matice pro TRV, poniklovaná, DN 3/4" | 146 | Termostatické ventily
VA5096B015 | ND - náhradní vsuvka (kónus) pro šroubení Verafix VKE (V2496) - sada 2 kusy | 52 | Regulační a uzavírací šroubení
VA5200A010 | ND - náhradní závitový nátrubek pro TRV 3/8" | 54 | Termostatické ventily
VA5200A015 | ND - náhradní závitový nátrubek pro TRV 1/2" | 155 | Termostatické ventily
VA5200A020 | ND - náhradní závitový nátrubek pro TRV 3/4" | 153 | Termostatické ventily
VA5200B015 | ND - náhradní závitový nátrubek pro TRV 1/2" | 153 | Termostatické ventily
VA5200B020 | ND - náhradní závitový nátrubek pro TRV 3/4" | 155 | Termostatické ventily
VA5201A010 | ND - náhradní závitový nátrubek pro TRV se závitem až k osazení, 3/8" | 714.9377 | Termostatické ventily
VA5201A015 | ND - náhradní závitový nátrubek pro TRV se závitem až k osazení, 1/2" | 166 | Termostatické ventily
VA5204B010 | ND - prodlužovací nátrubek, délka závitu 50 mm, celková délka 70 mm, 3/8" | 177.6 | Termostatické ventily
VA5204B015 | ND - prodlužovací nátrubek, délka závitu 65 mm, celková délka 76 mm, 1/2" | 221.2 | Termostatické ventily
VA5204B020 | ND - prodlužovací nátrubek, délka závitu 60 mm, celková délka 70 mm, 3/4" | 204 | Termostatické ventily
VA5500A015 | Závitový nátrubek 1/2" | 189 | Termostatické ventily
VA5500A020 | Závitový nátrubek 3/4" | 113.5205 | Termostatické ventily
VA5500A025 | Závitový nátrubek 1" | 147.3351 | Termostatické ventily
VA5500A040 | Závitový nátrubek 1 1/2" | 974 | Termostatické ventily
VA5530A015 | Letovací nátrubek, těsnění na plochu, DN 1/2" | 1717.2996 | Termostatické ventily
VA5530A020 | Letovací nátrubek, těsnění na plochu, DN 3/4" | 75.6 | Termostatické ventily
VA5530A025 | Letovací nátrubek, těsnění na plochu, DN 1" | 110 | Termostatické ventily
VA5530A040 | Letovací nátrubek, těsnění na plochu, DN 1 1/2" | 560.3566 | Termostatické ventily
VA5540A015 | Návarný nátrubek DN 1/2" | 144 | Termostatické ventily
VA5540A020 | Návarný nátrubek, DN 3/4" | 228 | Termostatické ventily
VA5540A025 | Návarný nátrubek, DN 1" | 265.6863 | Termostatické ventily
VA5540A040 | Návarný nátrubek, DN 1 1/2" | 1132.5 | Termostatické ventily
VA6290A260 | Redukce z trubky DN 1" na ventil DN 1/2" | 253 | Termostatické ventily
VA6290A280 | Redukce z trubky DN 1 1/4" na ventil DN 1/2" | 680 | Termostatické ventily
VA6290A285 | Redukce z trubky DN 1" na ventil DN 3/4" | 253 | Termostatické ventily
VA6290A305 | Redukce z trubky DN 1 1/4" na ventil DN 3/4" | 427 | Termostatické ventily
VA8000A008 | Adaptér pro připojení ventilů Honeywell ke snímacím čidlům měřicího přístroje CBI firmy TA (1 ks) | 1518 | Vyvažovací ventily
VA8200A001 | Montážní přípravek pro výměnu regulačních kuželek ventilů "BB, KV, UBG, V, FV, SC, SL", bez vypouštění systému, DN 3/8" - DN 3/4" | 12757 | Termostatické ventily
VA8200A003 | Montážní přípravek pro výměnu regulačních kuželek ventilů V2100PI (Kombi-TRV), bez vypouštění systému, DN 3/8" - DN 3/4" | 12946.1688 | Termostatické ventily
VA8201PI04 | Klič kovový pro přednastavování termostatických ventilů V2100PI (Kombi-TRV) a TRV s kuželkami SX, FX, LX, a starších TRV s kuželkami VS, FS, FV a SL | 330 | Termostatické ventily
VA8201TRV01 | Klič plastový pro přednastavování termostatických ventilů s kuželkami SX, FX, LX, ventilů V2100PI (Kombi-TRV), a šroubení Verafix | 61 | Termostatické ventily
VA8201TRV01/B | Klič plastový pro přednastavování termostatických ventilů s kuželkami SX, FX, LX, ventilů V2100PI (Kombi-TRV), a šroubení Verafix - balení 100 ks, uvedená cena je za 1 kus | 49 | Termostatické ventily
VA8210A001 | Speciální klíč k povolování a dotahování termostatických hlavic | 318 | Termostatické ventily
VA8300A001 | Speciální klíč pro nastavení šroubení Verafix | 782.6 | Regulační a uzavírací šroubení
VB-SP02Y001E | ND - wifi pohon L5 (ochrana proti úniku vody) | 5665 | Detektory a alarmy
VB550Y0015 | Kulový kohout Stop-Ball, PN16, připojení 1/2" | 256.2182 | Vyvažovací ventily
VB550Y0020 | Kulový kohout Stop-Ball, PN16, připojení 3/4" | 386.58 | Vyvažovací ventily
VB550Y0025 | Kulový kohout Stop-Ball, PN16, připojení 1" | 535.5 | Vyvažovací ventily
VB550Y0032 | Kulový kohout Stop-Ball, PN16, připojení 1 1/4" | 884.34 | Vyvažovací ventily
VB550Y0040 | Kulový kohout Stop-Ball, PN16, připojení 1 1/2" | 1264.8 | Vyvažovací ventily
VB550Y0050 | Kulový kohout Stop-Ball, PN16, připojení 2" | 1808.46 | Vyvažovací ventily
VBG6-063GI-15 | Izolační kryt pro VBG6-15 | 1050 | Ventily rotační - 6-cestné
VBG6-063GI-20 | Izolační kryt pro VBG6-20, VBG6-20HF | 1129.5 | Ventily rotační - 6-cestné
VBG6-063ZA | Upevňovací deska pro ventily VBG6 | 355.95 | Ventily rotační - 6-cestné
VBG6-15 | Regulační ventil 6-cestný kulový, PN16 DN15 Kvs 1,25 (clonky pro omezení průtoku Kvs 0,25 / 0,4 / 0,63 / 1 jsou součástí balení), vnější závity 3/4", těleso mosaz, teplota 2...110°C | 4643.1 | Ventily rotační - 6-cestné
VBG6-20 | Regulační ventil 6-cestný kulový, PN16 DN20 Kvs 2,8 (clonky pro omezení průtoku Kvs 0,7 / 1 / 1,6 / 2,1 jsou součástí balení), vnější závity 3/4", těleso mosaz, teplota 2...110°C | 6403.95 | Ventily rotační - 6-cestné
VC2011ZZ00/U | Samostatný pohon VC ventilu, 24V/50Hz, 3 vodiče (pro přepínací kontakty), kabel 1m | 1154.64 | Zónové a přepínací ventily
VC2611ZZ00/U | Samostatný pohon VC ventilu, 24V/50Hz, pomocný spínač koncové polohy, 3 vodiče (pro přepínací kontakty), kabel 1m | 1319.88 | Zónové a přepínací ventily
VC4012ZZ00/U | Samostatný pohon VC ventilu, 230V/50Hz, 2+1 vodiče (pro spínací kontakty), Molex konektor | 1822.74 | Zónové a přepínací ventily
VC4013AJ1000/U | VC ventil s pohonem, dvoucestný, vnitřní závit 3/4", pohon 230VAC, 2+1 vodiče (pro spínací kontakty), kabel 1m | 2323.56 | Zónové a přepínací ventily
VC4013MP6000/U | VC ventil s pohonem, třícestný, vnitřní závit 1", pohon 230VAC, 2+1 vodiče (pro spínací kontakty), kabel 1m | 2763.18 | Zónové a přepínací ventily
VC4013MQ6000/U | VC ventil s pohonem, třícestný, vnější závit 1", pohon 230VAC, 2+1 vodiče (pro spínací kontakty), kabel 1m | 2360.28 | Zónové a přepínací ventily
VC4013ZZ00/U | Samostatný pohon VC ventilu, 230V/50Hz, 2+1 vodiče (pro spínací kontakty), kabel 1m | 1440.24 | Zónové a přepínací ventily
VC4612ZZ00/U | Samostatný pohon VC ventilu, 230V/50Hz, pomocný spínač koncové polohy, 2+1 vodiče (pro spínací kontakty), Molex konektor | 1760.52 | Zónové a přepínací ventily
VC4613AF1000/U | VC ventil s pohonem, dvoucestný, vnitřní závit 1/2", pohon 230VAC, pomocný spínač koncové polohy, 2+1 vodiče (pro spínací kontakty), kabel 1m | 2360.28 | Zónové a přepínací ventily
VC4613AG1000/U | VC ventil s pohonem, dvoucestný, pro kompresní šroubení 22mm, pohon 230VAC, pomocný spínač koncové polohy, 2+1 vodiče (pro spínací kontakty), kabel 1m | 2649.96 | Zónové a přepínací ventily
VC4613AJ1000/U | VC ventil s pohonem, dvoucestný, vnitřní závit 3/4", pohon 230VAC, pomocný spínač koncové polohy, 2+1 vodiče (pro spínací kontakty), kabel 1m | 2349.06 | Zónové a přepínací ventily
VC4613AP1000/U | VC ventil s pohonem, dvoucestný, vnitřní závit 1", pohon 230VAC, pomocný spínač koncové polohy, 2+1 vodiče (pro spínací kontakty), kabel 1m | 2467.38 | Zónové a přepínací ventily
VC4613MG6000/U | VC ventil s pohonem, třícestný, vnější závit 3/4", pohon 230VAC, pomocný spínač koncové polohy, 2+1 vodiče (pro spínací kontakty), kabel 1m | 2541.84 | Zónové a přepínací ventily
VC4613MH6000/U | VC ventil s pohonem, třícestný, vnitřní závit 3/4", pohon 230VAC, pomocný spínač koncové polohy, 2+1 vodiče (pro spínací kontakty), kabel 1m | 2542.86 | Zónové a přepínací ventily
VC4613MP6000/U | VC ventil s pohonem, třícestný, vnitřní závit 1", pohon 230VAC, pomocný spínač koncové polohy, 2+1 vodiče (pro spínací kontakty), kabel 1m | 2622.42 | Zónové a přepínací ventily
VC4613ZZ00/U | Samostatný pohon VC ventilu, 230V/50Hz, pomocný spínač koncové polohy, 2+1 vodiče (pro spínací kontakty), kabel 1m | 1711.56 | Zónové a přepínací ventily
VC51-A | Náhradní náplň minerální látky obsahující magnesium pro PW60 KaltecCool, 2 x 25 kg | 2050.6152 | Úpravny vody
VC6012ZZ00/U | Samostatný pohon VC ventilu, 230V/50Hz, 3 vodiče (pro přepínací kontakty), Molex konektor | 1077.12 | Zónové a přepínací ventily
VC6013AJ1000/U | VC ventil s pohonem, dvoucestný, vnitřní závit 3/4", pohon 230VAC, 3 vodiče (pro přepínací kontakty), kabel 1m | 2323.56 | Zónové a přepínací ventily
VC6013AP1000/U | VC ventil s pohonem, dvoucestný, vnitřní závit 1", pohon 230VAC, 3 vodiče (pro přepínací kontakty), kabel 1m | 2173.62 | Zónové a přepínací ventily
VC6013MH6000/U | VC ventil s pohonem, třícestný, vnitřní závit 3/4", pohon 230VAC, 3 vodiče (pro přepínací kontakty), kabel 1m | 1939.02 | Zónové a přepínací ventily
VC6013MP6000/U | VC ventil s pohonem, třícestný, vnitřní závit 1", pohon 230VAC, 3 vodiče (pro přepínací kontakty), kabel 1m | 2159.34 | Zónové a přepínací ventily
VC6013MQ6000/U | VC ventil s pohonem, třícestný, vnější závit 1", pohon 230VAC, 3 vodiče (pro přepínací kontakty), kabel 1m | 2159.34 | Zónové a přepínací ventily
VC6013ZZ00/U | Samostatný pohon VC ventilu, 230V/50Hz, 3 vodiče (pro přepínací kontakty), kabel 1m | 1180.14 | Zónové a přepínací ventily
VC6613AF1000/U | VC ventil s pohonem, dvoucestný, vnitřní závit 1/2", pohon 230VAC, pomocný spínač koncové polohy, 3 vodiče (pro přepínací kontakty), kabel 1m | 2098.14 | Zónové a přepínací ventily
VC6613AJ1000/U | VC ventil s pohonem, dvoucestný, vnitřní závit 3/4", pohon 230VAC, pomocný spínač koncové polohy, 3 vodiče (pro přepínací kontakty), kabel 1m | 2454.12 | Zónové a přepínací ventily
VC6613AP1000/U | VC ventil s pohonem, dvoucestný, vnitřní závit 1", pohon 230VAC, pomocný spínač koncové polohy, 3 vodiče (pro přepínací kontakty), kabel 1m | 2490.84 | Zónové a přepínací ventily
VC6613MG6000/U | VC ventil s pohonem, třícestný, vnější závit 3/4", pohon 230VAC, pomocný spínač koncové polohy, 3 vodiče (pro přepínací kontakty), kabel 1m | 2301.12 | Zónové a přepínací ventily
VC6613MH6000/U | VC ventil s pohonem, třícestný, vnitřní závit 3/4", pohon 230VAC, pomocný spínač koncové polohy, 3 vodiče (pro přepínací kontakty), kabel 1m | 2301.12 | Zónové a přepínací ventily
VC6613MP6000/U | VC ventil s pohonem, třícestný, vnitřní závit 1", pohon 230VAC, pomocný spínač koncové polohy, 3 vodiče (pro přepínací kontakty), kabel 1m | 2330.7 | Zónové a přepínací ventily
VC6613ZZ00/U | Samostatný pohon VC ventilu, 230V/50Hz, pomocný spínač koncové polohy, 3 vodiče (pro přepínací kontakty), kabel 1m | 1445.34 | Zónové a přepínací ventily
VC8010ZZ00/U | Samostatný pohon VC ventilu, 24V/50Hz, 2+1 vodiče (pro spínací kontakty), Molex konektor | 1579.98 | Zónové a přepínací ventily
VC8011ZZ00/U | Samostatný pohon VC ventilu, 24V/50Hz, 2+1 vodiče (pro spínací kontakty), kabel 1m | 1348.44 | Zónové a přepínací ventily
VC8611ZZ00/U | Samostatný pohon VC ventilu, 24V/50Hz, pomocný spínač koncové polohy, 2+1 vodiče (pro spínací kontakty), kabel 1m | 1431.06 | Zónové a přepínací ventily
VCZAF1000/U | Samostatné tělo VC ventilu, dvoucestné, vnitřní závit 1/2" | 927.18 | Zónové a přepínací ventily
VCZAH1000/U | Samostatné tělo VC ventilu, dvoucestné, vnější závit 3/4" | 927.18 | Zónové a přepínací ventily
VCZAJ1000/U | Samostatné tělo VC ventilu, dvoucestné, vnitřní závit 3/4" | 927.18 | Zónové a přepínací ventily
VCZAP1000/U | Samostatné tělo VC ventilu, dvoucestné, vnitřní závit 1" | 993.48 | Zónové a přepínací ventily
VCZAQ1000/U | Samostatné tělo VC ventilu, dvoucestné, vnější závit 1" | 993.48 | Zónové a přepínací ventily
VCZME6000/U | Samostatné tělo VC ventilu, třícestné, vnitřní závit 1/2" | 993.48 | Zónové a přepínací ventily
VCZMF6000/E | Samostatné tělo VC ventilu, třícestné, kompresní šroubení 22mm - dodávka po 10 kusech | 733.38 | Zónové a přepínací ventily
VCZMF6000/U | Samostatné tělo VC ventilu, třícestné, kompresní šroubení 22mm | 1011.84 | Zónové a přepínací ventily
VCZMG6000/U | Samostatné tělo VC ventilu, třícestné, vnější závit 3/4" | 993.48 | Zónové a přepínací ventily
VCZMH6000/U | Samostatné tělo VC ventilu, třícestné, vnitřní závit 3/4" | 993.48 | Zónové a přepínací ventily
VCZMM6000/U | Samostatné tělo VC ventilu, třícestné, kompresní šroubení 28mm | 1278.06 | Zónové a přepínací ventily
VCZMP6000/E | Samostatné tělo VC ventilu, třícestné, vnitřní závit 1" - dodávka po 10 kusech | 961.86 | Zónové a přepínací ventily
VCZMP6000/U | Samostatné tělo VC ventilu, třícestné, vnitřní závit 1" | 1082.22 | Zónové a přepínací ventily
VCZMQ6000/U | Samostatné tělo VC ventilu, třícestné, vnější závit 1" | 1083.24 | Zónové a přepínací ventily
VCZZ1000/U | Náhradní uzavírací element pro 2-cestné VC ventily 1/2" - 1" | 564.9 | Zónové a přepínací ventily
VCZZ6000/U | Náhradní rozdělovací element pro 3-cestné VC ventily 1/2" - 1" | 661.5 | Zónové a přepínací ventily
VDE15B0.16M | Regulační ventil 2-cestný zdvihový, PN16 DN15 Kvs 0,16, vnější závit, zdvih 6,5mm, těleso mosaz, teplota 2..120°C (HWL VSMF-215-0.16 / V5832A1004) | 773.66 | Ventily lineární - dvoucestné
VDE15B0.25M | Regulační ventil 2-cestný zdvihový, PN16 DN15 Kvs 0,25, vnější závit, zdvih 6,5mm, těleso mosaz, teplota 2..120°C (HWL VSMF-215-0.25 / V5832A1012) | 773.66 | Ventily lineární - dvoucestné
VDE15B0.4M | Regulační ventil 2-cestný zdvihový, PN16 DN15 Kvs 0,4, vnější závit, zdvih 6,5mm, těleso mosaz, teplota 2..120°C (HWL VSMF-215-0.4 / V5832A1020) | 773.66 | Ventily lineární - dvoucestné
VDE15B0.63M | Regulační ventil 2-cestný zdvihový, PN16 DN15 Kvs 0,63, vnější závit, zdvih 6,5mm, těleso mosaz, teplota 2..120°C (HWL VSMF-215-0.63 / V5832A1038) | 773.66 | Ventily lineární - dvoucestné
VDE15B1.0M | Regulační ventil 2-cestný zdvihový, PN16 DN15 Kvs 1, vnější závit, zdvih 6,5mm, těleso mosaz, teplota 2..120°C (HWL VSMF-215-1.0 / V5832A1046) | 773.66 | Ventily lineární - dvoucestné
VDE15B1.0OF | Regulační ventil 2-cestný zdvihový, PN16 DN15 Kvs 1, vnější závit, zdvih 2,5mm, těleso mosaz, teplota 2..120°C, 2-polohová regulace (HWL VSOF-215-1.0) | 631.25 | Ventily lineární - dvoucestné
VDE15B1.6M | Regulační ventil 2-cestný zdvihový, PN16 DN15 Kvs 1,6, vnější závit, zdvih 6,5mm, těleso mosaz, teplota 2..120°C (HWL VSMF-215-1.6 / V5832A1053) | 773.66 | Ventily lineární - dvoucestné
VDE15B1.6OF | Regulační ventil 2-cestný zdvihový, PN16 DN15 Kvs 1,6, vnější závit, zdvih 2,5mm, těleso mosaz, teplota 2..120°C, 2-polohová regulace (HWL VSOF-215-1.6 / V5832A4008) | 631.25 | Ventily lineární - dvoucestné
VDE15B2.5M | Regulační ventil 2-cestný zdvihový, PN16 DN15 Kvs 2,5, vnější závit, zdvih 6,5mm, těleso mosaz, teplota 2..120°C (HWL VSMF-215-2.5) | 773.66 | Ventily lineární - dvoucestné
VDE15B2.5OF | Regulační ventil 2-cestný zdvihový, PN16 DN15 Kvs 2,5, vnější závit, zdvih 2,5mm, těleso mosaz, teplota 2..120°C, 2-polohová regulace (HWL VSOF-215-2.5) | 631.25 | Ventily lineární - dvoucestné
VDE15C0.25RB | Regulační ventil 2-cestný zdvihový, tlakově vyvážená kuželka, PN25 DN15 Kvs 0,25, vnější závit, zdvih 6,5mm, těleso bronz, teplota 2..130°C (HWL V5825B1001) | 5616.61 | Ventily lineární - dvoucestné
VDE15C0.4RB | Regulační ventil 2-cestný zdvihový, tlakově vyvážená kuželka, PN25 DN15 Kvs 0,4, vnější závit, zdvih 6,5mm, těleso bronz, teplota 2..130°C (HWL V5825B1019) | 5616.61 | Ventily lineární - dvoucestné
VDE15C0.63RB | Regulační ventil 2-cestný zdvihový, tlakově vyvážená kuželka, PN25 DN15 Kvs 0,63, vnější závit, zdvih 6,5mm, těleso bronz, teplota 2..130°C (HWL V5825B1027) | 5616.61 | Ventily lineární - dvoucestné
VDE15C1.0RB | Regulační ventil 2-cestný zdvihový, tlakově vyvážená kuželka, PN25 DN15 Kvs1, vnější závit, zdvih 6,5mm, těleso bronz, teplota 2..130°C (HWL V5825B1035) | 5616.61 | Ventily lineární - dvoucestné
VDE15C1.6RB | Regulační ventil 2-cestný zdvihový, tlakově vyvážená kuželka, PN25 DN15 Kvs 1,6, vnější závit, zdvih 6,5mm, těleso bronz, teplota 2..130°C (HWL V5825B1043) | 5616.61 | Ventily lineární - dvoucestné
VDE20B2.5M | Regulační ventil 2-cestný zdvihový, PN16 DN20 Kvs 2,5, vnější závit, zdvih 6,5mm, těleso mosaz, teplota 2..120°C (HWL VSMF-220-2.5 / V5832A1061) | 1003.94 | Ventily lineární - dvoucestné
VDE20B2.5OF | Regulační ventil 2-cestný zdvihový, PN16 DN20 Kvs 2,5, vnější závit, zdvih 2,5mm, těleso mosaz, teplota 2..120°C, 2-polohová regulace (HWL VSOF-220-2.5 / V5832A4016) | 860.52 | Ventily lineární - dvoucestné
VDE20B4.0M | Regulační ventil 2-cestný zdvihový, PN16 DN20 Kvs 4, vnější závit, zdvih 6,5mm, těleso mosaz, teplota 2..120°C (HWL VSMF-220-4.0 / V5832A1079) | 1003.94 | Ventily lineární - dvoucestné
VDE20B4.0OF | Regulační ventil 2-cestný zdvihový, PN16 DN20 Kvs 4, vnější závit, zdvih 2,5mm, těleso mosaz, teplota 2..120°C, 2-polohová regulace (HWL VSOF-220-4.0) | 860.52 | Ventily lineární - dvoucestné
VDE20C2.5RB | Regulační ventil 2-cestný zdvihový, tlakově vyvážená kuželka, PN25 DN20 Kvs 2,5, vnější závit, zdvih 6,5mm, těleso bronz, teplota 2..130°C (HWL V5825B1050) | 6044.85 | Ventily lineární - dvoucestné
VDE20C4.0RB | Regulační ventil 2-cestný zdvihový, tlakově vyvážená kuželka, PN25 DN20 Kvs 4, vnější závit, zdvih 6,5mm, těleso bronz, teplota 2..130°C (HWL V5825B1068) | 6044.85 | Ventily lineární - dvoucestné
VDE25B10M | Regulační ventil 2-cestný zdvihový, tlakově vyvážená kuželka, PN16 DN25 Kvs 10, vnější závit, zdvih 6,5mm, těleso mosaz, teplota 2..130°C (HWL V5832B2091) | 6158.98 | Ventily lineární - dvoucestné
VDE25B4.0M | Regulační ventil 2-cestný zdvihový, tlakově vyvážená kuželka, PN16 DN25 Kvs 4, vnější závit, zdvih 6,5mm, těleso mosaz, teplota 2..130°C (HWL V5832B2075) | 6842.75 | Ventily lineární - dvoucestné
VDE25B4.0OFP | Regulační ventil 2-cestný zdvihový, PN16 DN25 Kvs 4, vnější závit, zdvih 2,5mm, těleso mosaz, teplota 2..120°C, 2-polohová regulace, tlakově vyvážená kuželka (HWL VSOF-225-4.0P) | 2867.39 | Ventily lineární - dvoucestné
VDE25B5.5OFP | Regulační ventil 2-cestný zdvihový, PN16 DN25 Kvs 5,5, vnější závit, zdvih 2,5mm, těleso mosaz, teplota 2..120°C, 2-polohová regulace, tlakově vyvážená kuželka (HWL VSOF-225-5.5P) | 2867.39 | Ventily lineární - dvoucestné
VDE25B6.3M | Regulační ventil 2-cestný zdvihový, tlakově vyvážená kuželka, PN16 DN25 Kvs 6,3, vnější závit, zdvih 6,5mm, těleso mosaz, teplota 2..130°C (HWL V5832B2083) | 7128.58 | Ventily lineární - dvoucestné
VDE25B6.3MP | Regulační ventil 2-cestný zdvihový, PN16 DN25 Kvs 6,3, vnější závit, zdvih 6,5mm, těleso mosaz, teplota 2..120°C, tlakově vyvážená kuželka (HWL VSMF-225-6.3P) | 3067.37 | Ventily lineární - dvoucestné
VDE25B8.0MP | Regulační ventil 2-cestný zdvihový, PN16 DN25 Kvs 8, vnější závit, zdvih 6,5mm, těleso mosaz, teplota 2..120°C, tlakově vyvážená kuželka (HWL VSMF-225-8P) | 3067.37 | Ventily lineární - dvoucestné
VDE25C6.3RB | Regulační ventil 2-cestný zdvihový, tlakově vyvážená kuželka, PN25 DN25 Kvs 6,3, vnější závit, zdvih 6,5mm, těleso bronz, teplota 2..130°C (HWL V5825B1076) | 7355.83 | Ventily lineární - dvoucestné
VDE32B16M | Regulační ventil 2-cestný zdvihový, tlakově vyvážená kuželka, PN16 DN32 Kvs 16, vnější závit, zdvih 6,5mm, těleso mosaz, teplota 2..130°C (HWL V5832B2109) | 7413.4 | Ventily lineární - dvoucestné
VDE32C10RB | Regulační ventil 2-cestný zdvihový, tlakově vyvážená kuželka, PN25 DN32 Kvs 10, vnější závit, zdvih 6,5mm, těleso bronz, teplota 2..130°C (HWL V5825B1084) | 9237.46 | Ventily lineární - dvoucestné
VDE40B25M | Regulační ventil 2-cestný zdvihový, tlakově vyvážená kuželka, PN16 DN40 Kvs 25, vnější závit, zdvih 6,5mm, těleso mosaz, teplota 2..130°C (HWL V5832B2117) | 8267.86 | Ventily lineární - dvoucestné
VE300S-1/2A | Doplňovací jednotka pro uzavřené topné systémy s elektronikou, PN 6, přípojení 1/2" | 8307 | Napouštěcí stanice
VF00-1B54NW-R | Jímkový snímač teploty bez jímky, ponor 150mm, Pt1000, -40..150°C, IP54 | 1280.1 | Snímače teploty
VF06-1/2A | Plnicí armatura s regulací tlaku pro uzavřené topné systémy, výstupní tlak nastavitelný 0,5 - 3 bar, hadicový nátrubek, PN16,1/2" | 1920 | Napouštěcí stanice
VF06-1/2B | Plnicí armatura s regulací tlaku pro uzavřené topné systémy, výstupní tlak nastavitelný 0,5 - 3 bar, závitový nátrubek, PN16,1/2" | 1801 | Napouštěcí stanice
VF20-1B54NW-R | Jímkový snímač teploty bez jímky, ponor 150mm, NTC20k, -40..150°C, IP54 | 1832.94 | Snímače teploty
VF20-3B54NW-R | Jímkový snímač teploty bez jímky, ponor 300mm, NTC20k, -40..150°C, IP54 | 2824.38 | Snímače teploty
VFF20-75P65-R | Rychlý snímač teploty NTC20k, bez jímky, kabel 2,5m, ponor 75 mm, -20..140°C, IP65 | 1956 | Snímače teploty
VFX4081DA1536 | Design sada pro kompaktní otopná tělesa : připojovací šroubení s integrovaným TRV (Therafix Design) přímé bílé + hlavice, včetně svorného šroubení (obsahuje V2881DSL15A, T4021 a 2x FEM24M16x2) | 2401 | Regulační a uzavírací šroubení
VFX4081LA1536 | Design sada pro kompaktní otopná tělesa : připojovací šroubení s integrovaným TRV (Therafix Design) rohové levé bílé + hlavice, včetně svorného šroubení (obsahuje V2881LSL15A, T4021 a 2x FEM24M16x2) | 2401 | Regulační a uzavírací šroubení
VFX4081RA1536 | Design sada pro kompaktní otopná tělesa : připojovací šroubení s integrovaným TRV (Therafix Design) rohové pravé bílé + hlavice, včetně svorného šroubení (obsahuje V2881RSL15A, T4021 a 2x FEM24M16x2) | 2401 | Regulační a uzavírací šroubení
VFX4282DA1536 | Design sada pro kompaktní otopná tělesa : připojovací šroubení s integrovaným TRV (Therafix Design) přímé chrom + hlavice, včetně svorného šroubení (obsahuje V2882DSL15A, T4221 a 2x FEM24M16x2) | 2527 | Regulační a uzavírací šroubení
VFX4282LA1536 | Design sada pro kompaktní otopná tělesa : připojovací šroubení s integrovaným TRV (Therafix Design) rohové levé chrom + hlavice, včetně svorného šroubení (obsahuje V2882LSL15A, T4221 a 2x FEM24M16x2) | 2527 | Regulační a uzavírací šroubení
VFX4282RA1536 | Design sada pro kompaktní otopná tělesa : připojovací šroubení s integrovaným TRV (Therafix Design) rohové pravé chrom + hlavice, včetně svorného šroubení (obsahuje V2882RSL15A, T4221 a 2x FEM24M16x2) | 2527 | Regulační a uzavírací šroubení
VH1030DS10 | Termostatický ventil V2030DSX10 s ruční hlavicí H100-1/2D - kuželka SX, s přednastavením, přímý, PN10 DN10, připojení 3/8" - měkké těsnění | 447 | Termostatické ventily
VH1030DS15 | Termostatický ventil V2030DSX15 s ruční hlavicí H100-1/2D - kuželka SX, s přednastavením, přímý, PN10 DN15, připojení 1/2" - měkké těsnění | 447 | Termostatické ventily
VH1030ES10 | Termostatický ventil V2030ESX10 s ruční hlavicí H100-1/2D - kuželka SX, s přednastavením, rohový, PN10 DN10, připojení 3/8" - měkké těsnění | 447 | Termostatické ventily
VH1030ES15 | Termostatický ventil V2030ESX15 s ruční hlavicí H100-1/2D - kuželka SX, s přednastavením, rohový, PN10 DN15, připojení 1/2" - měkké těsnění | 447 | Termostatické ventily
VH1036DS15 | Termostatický ventil V2036DSX15 s ruční hlavicí H100-1/2D - kuželka SX, s přednastavením, přímý, PN10 DN15, připojení na potrubí vnější závit 3/4" - měkké těsnění | 536 | Termostatické ventily
VH1036ES15 | Termostatický ventil V2036ESX15 s ruční hlavicí H100-1/2D - kuželka SX, s přednastavením, rohový, PN10 DN15, připojení na potrubí vnější závit 3/4" - měkké těsnění | 536 | Termostatické ventily
VK4100A1002U | Plynový ventil CVI s výstupem na zapalovací hořáček, rychlý náběh, dia18,6xdia18,6, 2-37mbar | 4290.3 | Plynové ventily
VK4100C1000B | Plynový ventil CVI s výstupem na zapalovací hořáček, pomalý náběh, dia18,6xdia18,6, 2-37mbar | 4288.2 | Plynové ventily
VK4100N2030U | Plynový ventil CVI, IP, pomalý náběh, s modulační cívkou Modureg 3-37mbar, 18,6x18,6 dia | 8347.5 | Plynové ventily
VK4100Q2003B | Plynový ventil CVI s výstupem na zapalovací hořáček, pomalý náběh, dvoustupňová Hi/Lo cívka, dia18,6xdia18,6, 3-20mbar | 6720 | Plynové ventily
VK4105A1001B | Plynový ventil CVI, DBI, rychleotevírací, dia18,6xdia18,6, 2-37mbar, balení 12ks | 4053 | Plynové ventily
VK4105C1009B | Plynový ventil CVI, DBI, pomalé otevírání, dia18,6xdia18,6, 2-37mbar, balení 12ks | 4248.3 | Plynové ventily
VK4105C1009U | Plynový ventil CVI, DBI, pomalé otevírání, dia18,6xdia18,6, 2-37mbar | 5754 | Plynové ventily
VK4105G1005B | Plynový ventil, modulace CVI-M, připojení pomocí přírub, 2-37mbar, použití pouze se automatikami CVI-M (S4565xM) | 4938.15 | Plynové ventily
VK4105G1005U | Plynový ventil, modulace CVI-M, připojení pomocí přírub, 2-37mbar, použití pouze se automatikami CVI-M (S4565xM) | 7111.65 | Plynové ventily
VK4105G1138B | Plynový ventil, modulace CVI-M, připojení 3/4"x3/4" vnější závity, 2-37mbar, použití pouze se automatikami CVI-M (S4565xM) | 4981.2 | Plynové ventily
VK4105N2013U | Plynový ventil CVI, DBI, pomalý náběh, s modulační cívkou Modureg 3-37mbar, 18,6x18,6 dia | 5741.4 | Plynové ventily
VK4105N5016U | Plynový ventil CVI, DBI, pomalý náběh, s modulační cívkou Moduplus 1-37mbar (28V/165mA), 18,6x18,6 dia | 6223.8 | Plynové ventily
VK4105Q2002B | Plynový ventil CVI, DBI, pomalé otevírání, dvoustupňová Hi/lo cívka, dia18,6xdia18,6, 3-20mbar | 6680.1 | Plynové ventily
VL2174WLY015 | Sada Therafix-Kombi levá, pro otopná tělesa se středovým připojením (rozteč 50mm) a vnitřními závity 1/2", připojení potrubí vnější závit 3/4", bílá ktytka | 1862 | Regulační a uzavírací šroubení
VL2174WRY015 | Sada Therafix-Kombi pravá, pro otopná tělesa se středovým připojením (rozteč 50mm) a vnitřními závity 1/2", připojení potrubí vnější závit 3/4", bílá ktytka | 1862 | Regulační a uzavírací šroubení
VM242A0101 | Elektronický měřicí počítač pro vyvažování "BasicMes-2" včetně příslušenství (kufřík) | 69869.8 | Vyvažovací ventily
VMK10-3-24 | Rotační servopohon pro směšovače DRK, 24 VAC, 8Nm | 8779 | Pohony rotační
VMK10-4 | Rotační servopohon pro směšovače ZRK, 220 VAC, 10Nm | 8174 | Pohony rotační
VMK10-4-24 | Rotační servopohon pro směšovače ZRK, 24 VAC, 10Nm | 8777 | Pohony rotační
VMK8-4-24 | Rotační servopohon pro směšovače ZRK, 24 VAC, 8Nm | 8876 | Pohony rotační
VMM20 | Rotační servopohon, 20Nm, 230V, 3-polohová regulace, pro ventily DR, ZR max. DN 65 | 10026 | Pohony rotační
VMM20-24 | Rotační servopohon, 20Nm, 24V, 3-polohová regulace, pro ventily DR, ZR max. DN 65 | 11302 | Pohony rotační
VMM30 | Rotační servopohon, 30Nm, 230V, 3-polohová regulace, pro ventily DR, ZR DN 80 - DN 200 | 11909 | Pohony rotační
VMM30-24 | Rotační servopohon, 30Nm, 24V, 3-polohová regulace, pro ventily DR, ZR DN 80 - DN 200 | 12547 | Pohony rotační
VMM40 | Rotační servopohon, 40Nm, 230V, 3-polohová regulace, pro ventily DR, ZR DN 80 - 200 | 12484 | Pohony rotační
VMM40-24 | Rotační servopohon, 40Nm, 24V, 3-polohová regulace, pro ventily DR, ZR, DN 80 - 200 | 13344 | Pohony rotační
VMM40-24F | Rychlý servopohon pro směšovače DR, DR..G, ZR, DN 80 - 200, 24 V, 40 Nm, chod 1,2 min. | 13344 | Pohony rotační
VMM40F | Rychlý servopohon pro směšovače DR, DR..G, ZR DN 80 - 200, 230 V, 40 Nm | 12465 | Pohony rotační
VMP10-90 | Doplňková jednotka pro servopohony VMK a VMM 90° s vysílacím potenciometrem 10 kOhm | 2344.65 | Pohony rotační
VMS2 | Doplňková jednotka pro servopohony VMM - 2 koncové spínače | 1623.3 | Pohony rotační
VMS242A008 | ND - koncovka SafeCon pro modrou hadičku BasicMes-2 | 6265.35 | Vyvažovací ventily
VR170-1/2A | Plovákový ventil, mosaz, voda do 65°C (90°C), 6 bar (8 bar), DN15 - bez plováku | 3878 | Regulační armatury serie 300
VR170-11/2A | Plovákový ventil, mosaz, voda do 65°C (90°C), 6 bar (8 bar), DN40 - bez plováku | 8979 | Regulační armatury serie 300
VR170-11/4A | Plovákový ventil, mosaz, voda do 65°C (90°C), 6 bar (8 bar), DN32 - bez plováku | 8044 | Regulační armatury serie 300
VR170-1A | Plovákový ventil, mosaz, voda do 65°C (90°C), 6 bar (8 bar), DN25 - bez plováku | 4560 | Regulační armatury serie 300
VR170-21/2A | Plovákový ventil, mosaz, voda do 65°C (90°C), 6 bar (8 bar), DN65 - bez plováku | 19883 | Regulační armatury serie 300
VR170-2A | Plovákový ventil, mosaz, voda do 65°C (90°C), 6 bar (8 bar), DN50 - bez plováku | 11095 | Regulační armatury serie 300
VR170-3/4A | Plovákový ventil, mosaz, voda do 65°C (90°C), 6 bar (8 bar), DN20 - bez plováku | 4149 | Regulační armatury serie 300
VR300-100A | Regulátor průtoku, voda do 80°C, Kvs=167, PN16 DN100 | 131413.2746 | Regulační armatury serie 300
VR300-150A | Regulátor průtoku, voda do 80°C, Kvs=407, PN16 DN150 | 215732.4449 | Regulační armatury serie 300
VR300-200A | Regulátor průtoku, voda do 80°C, Kvs=676, PN16 DN200 | 299962.248 | Regulační armatury serie 300
VR300-50A | Regulátor průtoku, voda do 80°C, Kvs=43, PN16 DN50 | 102818.1828 | Regulační armatury serie 300
VR300-65A | Regulátor průtoku, voda do 80°C, Kvs=43, PN16 DN65 | 111465.0642 | Regulační armatury serie 300
VR300-80A | Regulátor průtoku, voda do 80°C, Kvs=103, PN16 DN80 | 122826.7765 | Regulační armatury serie 300
VR4601QB2001U | Plynový ventil Compact Automatic, IP, pomalý náběh, zvýšená kapacita, horní přípojení 1.cívky, DIN připojení 2.cívky, 23x23 dia, s high/low cívkou 3-20mbar | 8082.9 | Plynové ventily
VR4605A1021U | Plynový ventil Compact Automatic, DBI, rychlý náběh, standardní kapacita, spodní přípojení 1.cívky, 1/2"x1/2", 2,5-20mbar | 9370.2 | Plynové ventily
VR4605AB1027U | Plynový ventil Compact Automatic, DBI, rychlý náběh, zvýšená kapacita, horní přípojení 1.cívky, DIN připojení 2.cívky, 23x23 dia, 3-37mbar | 7218.75 | Plynové ventily
VR4605C1029U | Plynový ventil, pomalu otevírací, 1/2"x1/2", 2-20mbar | 7272.3 | Plynové ventily
VR4605DB1008U | Plynový ventil vysokokapacitní s pomalým otevíráním (10 mbar), připojení dia23x23 pomocí přírub, bez reguace tlaku | 8466.15 | Plynové ventily
VR4605NA2031U | Plynový ventil nízkokapacitní s pomalým otevíráním a modulační cívkou, dia18,6x1/2, 3-37mbar | 6792.45 | Plynové ventily
VR4605QB2002U | Plynový ventil Compact Automatic, DBI, pomalý náběh, zvýšená kapacita, horní přípojení 1.cívky, DIN připojení 2.cívky, 23x23 dia, s high/low cívkou 3-20mbar | 8082.9 | Plynové ventily
VRK10-4 | Proporcionální el. servopohon pro směšovače ZRK, 24V, 10Nm | 11503 | Pohony rotační
VRM20 | Rotační servopohon, 20Nm, 24V, ovládání 0 až 10 V, pro ventily DR, ZR max DN 65 | 13152 | Pohony rotační
VS1200BB01 | ND - náhradní regulační kuželka termostatického ventilu BB | 290 | Termostatické ventily
VS1200FX01 | ND - náhradní regulační kuželka termostatického ventilu FX | 303 | Termostatické ventily
VS1200H020 | ND - náhradní regulační kuželka termostatického ventilu H (do r. 2018) | 321.2389 | Termostatické ventily
VS1200HA01 | ND - náhradní regulační kuželka termostatického ventilu H (od r. 2019) | 455 | Termostatické ventily
VS1200LX01 | ND - náhradní regulační kuželka termostatického ventilu LX | 303 | Termostatické ventily
VS1200PI01 | ND - náhradní regulační kuželka termostatického ventilu V2100PI (Kombi-TRV) | 550.6952 | Termostatické ventily
VS1200SX01 | ND - náhradní regulační kuželka termostatického ventilu SX | 303 | Termostatické ventily
VS1200UB01 | ND - náhradní regulační kuželka termostatického ventilu UB | 200.4724 | Termostatické ventily
VS1200UB02 | ND - náhradní regulační kuželka termostatického ventilu V2047, V2280, V2290 | 297 | Termostatické ventily
VS1406A015 | ND - náhradní vložka ventilu pro Alwa-Frost V4750 | 2112.65 | Vodní ventily Alwa
VS1410A001 | ND - náhradní vložka ventilu Alwa-Frost V4770, délka 130-500mm | 2174.55 | Vodní ventily Alwa
VS1410A002 | ND - náhradní vložka ventilu Alwa-Frost V4710, V4720 | 1051.05 | Vodní ventily Alwa
VS1410B001 | ND - náhradní ovládací část ventilu Alwa-Frost V4770,V4780 | 4574.85 | Vodní ventily Alwa
VS1410B003 | ND - náhradní ovládací část ventilu Alwa-Frost V4720 | 2457 | Vodní ventily Alwa
VS1501B020 | ND - náhradní kuželka pro ventily V5010 DN20 | 851 | Vyvažovací ventily
VS1501B025 | ND - náhradní kuželka pro ventily V5010 DN25 | 894 | Vyvažovací ventily
VS1501B032 | ND - náhradní kuželka pro ventily V5010 DN32 | 1504 | Vyvažovací ventily
VS1501R020 | ND - náhradní kuželka pro ventily V5000 DN20 | 713 | Vyvažovací ventily
VS1501R025 | ND - náhradní kuželka pro ventily V5000 DN25 | 713 | Vyvažovací ventily
VS1501R032 | ND - náhradní kuželka pro ventily V5000 DN32 | 1139 | Vyvažovací ventily
VS2600C001 | Měřící odběry pro ventily Kombi-Auto a Kombi-S, 1pár | 834.75 | Vyvažovací ventily
VS3200A015 | ND - náhradní vsuvka pro připojovací šroubení k OT-VK DN 15 (ploché těsnění) | 185 | Regulační a uzavírací šroubení
VS3200A025 | ND - náhradní vsuvka pro připojovací šroubení k OT-VK DN 20 | 56 | Regulační a uzavírací šroubení
VS3295A015 | ND - náhradní vsuvka pro V2495 1/2" - 1 pár (kuželové těsnění) | 60 | Regulační a uzavírací šroubení
VS3296A015 | ND - náhradní vsuvka pro V2496 1/2" - 1 pár | 60 | Regulační a uzavírací šroubení
VS5001A002 | ND - impulsní potrubí k ventilu V5001PF, 1m | 855 | Vyvažovací ventily
VS5001A003 | ND - impulsní potrubí k ventilu V5001PF, 2m | 1068 | Vyvažovací ventily
VS5001A006 | ND - impulsní potrubí (kapilára) 4x1 mm pro ventily Kombi-3-Plus, včetně šroubení | 1152 | Vyvažovací ventily
VS5500A008 | ND - náhradní šroubení pro kapiláru 6x1 k membránovému regulátoru (1kus = matice+svorný kroužek) | 71 | Vyvažovací ventily
VS5501A008 | Uzavírka impulsní kapiláry pro V5001 | 1418 | Vyvažovací ventily
VST06-1/2A | ND - nátrubky mosaz s převlečnými maticemi a těsněním, sada 2ks, 1/2" | 302.4 | Nátrubky
VST06-1/2B | ND - pájecí nátrubky mosaz s převlečnými maticemi a těsněním, sada 2ks, DN15 | 302.4 | Nátrubky
VST06-11/2A | ND - nátrubky mosaz s převlečnými maticemi a těsněním, sada 2ks, 1 1/2" | 1250.7 | Nátrubky
VST06-11/2B | ND - pájecí nátrubky mosaz s převlečnými maticemi a těsněním, sada 2ks, DN40 | 1250.7 | Nátrubky
VST06-11/4A | ND - nátrubky mosaz s převlečnými maticemi a těsněním, sada 2ks, 1 1/4" | 672 | Nátrubky
VST06-11/4B | ND - pájecí nátrubky mosaz s převlečnými maticemi a těsněním, sada 2ks, DN32 | 672 | Nátrubky
VST06-1A | ND - nátrubky mosaz s převlečnými maticemi a těsněním, sada 2ks, 1" | 469.35 | Nátrubky
VST06-1B | ND - pájecí nátrubky mosaz s převlečnými maticemi a těsněním, sada 2ks, DN25 | 627.2 | Nátrubky
VST06-2A | ND - nátrubky mosaz s převlečnými maticemi a těsněním, sada 2ks, 2" | 1746.15 | Nátrubky
VST06-2B | ND - pájecí nátrubky mosaz s převlečnými maticemi a těsněním, sada 2ks, DN50 | 1831.5 | Nátrubky
VST06-3/4A | ND - nátrubky mosaz s převlečnými maticemi a těsněním, sada 2ks, 3/4" | 368.55 | Nátrubky
VST06-3/4B | ND - pájecí nátrubky mosaz s převlečnými maticemi a těsněním, sada 2ks, DN20 | 368.55 | Nátrubky
VST06I-1/2A | ND - nátrubky nerez s převlečnými maticemi a těsněním, sada 2ks, 1/2" | 3944 | Nátrubky
VST06I-11/2A | ND - nátrubky nerez s převlečnými maticemi a těsněním, sada 2ks, 1 1/2" | 10972 | Nátrubky
VST06I-11/4A | ND - nátrubky nerez s převlečnými maticemi a těsněním, sada 2ks, 1 1/4" | 9736 | Nátrubky
VST06I-1A | ND - nátrubky nerez s převlečnými maticemi a těsněním, sada 2ks, 1" | 8504 | Nátrubky
VST06I-2A | ND - nátrubky nerez s převlečnými maticemi a těsněním, sada 2ks, 2" | 24036 | Nátrubky
VST06I-3/4A | ND - nátrubky nerez s převlečnými maticemi a těsněním, sada 2ks, 3/4" | 4806 | Nátrubky
VTL3000AS15 | Sada s axiálním ventilem : TRV + hlavice + šroubení (obsahuje V2000ASX15, T3019W0 a V2420E0015), PN10 DN15, připojení 1/2" | 724 | Termostatické ventily
VTL3000DS15 | Sada přímá : TRV + hlavice + šroubení (obsahuje V2000DSX15, T3019W0 a V2420D0015), PN10 DN15, připojení 1/2" | 724 | Termostatické ventily
VTL3000ES15 | Sada rohová : TRV + hlavice + šroubení (obsahuje V2000ESX15, T3019W0 a V2420E0015), PN10 DN15, připojení 1/2" | 724 | Termostatické ventily
VTL3020DS15 | Sada přímá : TRV + hlavice + šroubení (obsahuje V2020DSX15, T3019W0 a V2420D0015), PN10 DN15, připojení 1/2" | 688 | Termostatické ventily
VTL3020ES15 | Sada rohová : TRV + hlavice + šroubení (obsahuje V2020ESX15, T3019W0 a V2420E0015), PN10 DN15, připojení 1/2" | 688 | Termostatické ventily
VTL3026DS15 | Sada přímá : TRV + hlavice + šroubení (obsahuje V2026DSX15, T3019 a V2427D0015), PN10 DN15, připojení na potrubí vnější závity 3/4" | 676 | Termostatické ventily
VTL3026ES15 | Sada rohová : TRV + hlavice + šroubení (obsahuje V2026ESX15, T3019 a V2427E0015), PN10 DN15, připojení na potrubí vnější závity 3/4" | 676 | Termostatické ventily
VTL3030AS15 | Sada s axiálním ventilem : TRV + hlavice + šroubení (obsahuje V2030RSX15, T3019W0 a V2430E0015A), PN10 DN15, připojení 1/2" - měkké těsnění | 724 | Termostatické ventily
VTL3030DS15 | Sada přímá : TRV + hlavice + šroubení (obsahuje V2030DSX15, T3019W0 a V2430D0015), PN10 DN15, připojení 1/2" - měkké těsnění | 724 | Termostatické ventily
VTL3030ES15 | Sada rohová : TRV + hlavice + šroubení (obsahuje V2030ESX15, T3019W0 a V2430E0015A), PN10 DN15, připojení 1/2" - měkké těsnění | 724 | Termostatické ventily
VTL3036DS15 | Sada přímá : TRV + hlavice + šroubení (obsahuje V2036DSX15, T3019W0 a V2437D0015), PN10 DN15, připojení na potrubí vnějšími závity - měkké těsnění | 724 | Termostatické ventily
VTL3036DS1536 | Sada přímá : TRV + hlavice + šroubení, včetně svorného šroubení (obsahuje V2036DSX15, T3019, V2437D0015 a OT113M-3/4F), PN10 DN15, připojení na potrubí vnějšími závity - měkké těsnění | 724 | Termostatické ventily
VTL3036ES15 | Sada rohová : TRV + hlavice + šroubení (obsahuje V2036ESX15, T3019W0 a V2437E0015), PN10 DN15, připojení na potrubí vnějšími závity - měkké těsnění | 724 | Termostatické ventily
VTL3036ES1536 | Sada rohová : TRV + hlavice + šroubení, včetně svorného šroubení (obsahuje V2036ESX15, T3019, V2437E0015 a OT113M-3/4F), PN10 DN15, připojení na potrubí vnějšími závity - měkké těsnění | 724 | Termostatické ventily
VTL3073EDW1536 | Sada pro kompaktní otopná tělesa : připojovací šroubení s integrovaným TRV (Therafix) s bílým krytem + hlavice, včetně svorného šroubení (obsahuje V2473EDWSY015, T3019W0 a OT113M-3/4F) | 1086.4 | Regulační a uzavírací šroubení
VTL4073EDC1536 | Sada pro kompaktní otopná tělesa : připojovací šroubení s integrovaným TRV (Therafix) s pochromovaným krytem + hlavice, včetně svorného šroubení (obsahuje V2473EDWSY015, T4021 a OT113M-3/4F) | 1202.8 | Regulační a uzavírací šroubení
VTL4073EDW1536 | Sada pro kompaktní otopná tělesa : připojovací šroubení s integrovaným TRV (Therafix) s bílým krytem + hlavice, včetně svorného šroubení (obsahuje V2473EDWSY015, T4021 a OT113M-3/4F) | 1202.8 | Regulační a uzavírací šroubení
VTL4073EDW1545 | Sada pro kompaktní otopná tělesa : připojovací šroubení s integrovaným TRV (Therafix) + hlavice, včetně svorného šroubení (obsahuje V2473EDWSY015, T4021 a 2x FEG3/4CS15) | 1202.8 | Regulační a uzavírací šroubení
VTL4081LA1536 | Design sada levá bílá : TRV + hlavice + šroubení (obsahuje V2081LSL15A, T4021, V2481R0015A a FEM24M16X2), PN10 DN15 | 2401 | Termostatické ventily
VTL4081RA1536 | Design sada pravá bílá : TRV + hlavice + šroubení (obsahuje V2081RSL15A, T4021, V2481L0015A a FEM24M16X2), PN10 DN15 | 2401 | Termostatické ventily
VTL4282LA1536 | Design sada levá chrom : TRV + hlavice + šroubení (obsahuje V2082LSL15A, T4221, V2482R0015A a FEM24M16X2), PN10 DN15 | 2527 | Termostatické ventily
VTL4282RA1536 | Design sada pravá chrom : TRV + hlavice + šroubení (obsahuje V2082RSL15A, T4221, V2482L0015A a FEM24M16X2), PN10 DN15 | 2527 | Termostatické ventily
VTL5026DS15 | Sada přímá : TRV + hlavice + šroubení (obsahuje V2026DSX15, T5019 a V2427D0015), PN10 DN15, připojení na potrubí vnější závity 3/4" | 668 | Termostatické ventily
VV300-100A | Ventil zajišťující prioritu, voda do 80°C, Kvs=167, PN16 DN100 | 133701 | Regulační armatury serie 300
VV300-150A | Ventil zajišťující prioritu, voda do 80°C, Kvs=407, PN16 DN150 | 210315 | Regulační armatury serie 300
VV300-200A | Ventil zajišťující prioritu, voda do 80°C, Kvs=676, PN16 DN200 | 297445 | Regulační armatury serie 300
VV300-50A | Ventil zajišťující prioritu, voda do 80°C, Kvs=43, PN16 DN50 | 90435 | Regulační armatury serie 300
VV300-65A | Ventil zajišťující prioritu, voda do 80°C, Kvs=43, PN16 DN65 | 103655 | Regulační armatury serie 300
VV300-80A | Ventil zajišťující prioritu, voda do 80°C, Kvs=103, PN16 DN80 | 118679 | Regulační armatury serie 300
VWS01Y015EE | Ochrana proti úniku vody - uzavírací ventil DN15 PN10 (vnitřní závity 1/2") s pohonem L5, napájení 230 VAC, připojení wifi (2,4 GHz), vzdálený přístup prostřednictvím mobilní aplikace Resideo, akustický alarm, detekční kabel 1,5 m je součástí balení - sada s wifi detektorem úniku vody L1 (v aplikaci lze propojit až 30 detektorů L1 s pohonem L5) | 7699 | Detektory a alarmy
VWS01Y020EE | Ochrana proti úniku vody - uzavírací ventil DN20 PN10 (vnitřní závity 3/4") s pohonem L5, napájení 230 VAC, připojení wifi (2,4 GHz), vzdálený přístup prostřednictvím mobilní aplikace Resideo, akustický alarm, detekční kabel 1,5 m je součástí balení - sada s wifi detektorem úniku vody L1 (v aplikaci lze propojit až 30 detektorů L1 s pohonem L5) | 7900 | Detektory a alarmy
VWS01Y025EE | Ochrana proti úniku vody - uzavírací ventil DN25 PN10 (vnitřní závity 1") s pohonem L5, napájení 230 VAC, připojení wifi (2,4 GHz), vzdálený přístup prostřednictvím mobilní aplikace Resideo, akustický alarm, detekční kabel 1,5 m je součástí balení - sada s wifi detektorem úniku vody L1 (v aplikaci lze propojit až 30 detektorů L1 s pohonem L5) | 8303 | Detektory a alarmy
VWS01Y032EE | Ochrana proti úniku vody - uzavírací ventil DN32 PN10 (vnitřní závity 1 1/4") s pohonem L5, napájení 230 VAC, připojení wifi (2,4 GHz), vzdálený přístup prostřednictvím mobilní aplikace Resideo, akustický alarm, detekční kabel 1,5 m je součástí balení - sada s wifi detektorem úniku vody L1 (v aplikaci lze propojit až 30 detektorů L1 s pohonem L5) | 9158 | Detektory a alarmy
VWS02Y015EE | Ochrana proti úniku vody - uzavírací ventil DN15 PN10 (vnitřní závity 1/2") s pohonem L5, napájení 230 VAC, připojení wifi (2,4 GHz), vzdálený přístup prostřednictvím mobilní aplikace Resideo, akustický alarm, detekční kabel 1,5 m je součástí balení | 5887 | Detektory a alarmy
VWS02Y020EE | Ochrana proti úniku vody - uzavírací ventil DN20 PN10 (vnitřní závity 3/4") s pohonem L5, napájení 230 VAC, připojení wifi (2,4 GHz), vzdálený přístup prostřednictvím mobilní aplikace Resideo, akustický alarm, detekční kabel 1,5 m je součástí balení | 6089 | Detektory a alarmy
VWS02Y025EE | Ochrana proti úniku vody - uzavírací ventil DN25 PN10 (vnitřní závity 1") s pohonem L5, napájení 230 VAC, připojení wifi (2,4 GHz), vzdálený přístup prostřednictvím mobilní aplikace Resideo, akustický alarm, detekční kabel 1,5 m je součástí balení | 6491 | Detektory a alarmy
VWS02Y032EE | Ochrana proti úniku vody - uzavírací ventil DN32 PN10 (vnitřní závity 1 1/4") s pohonem L5, napájení 230 VAC, připojení wifi (2,4 GHz), vzdálený přístup prostřednictvím mobilní aplikace Resideo, akustický alarm, detekční kabel 1,5 m je součástí balení | 7347 | Detektory a alarmy
VXE15B0.25M | Regulační ventil 3-cestný zdvihový, PN16 DN15 Kvs 0,25, vnější závit, zdvih 6,5mm, těleso mosaz, teplota 2..120°C (HWL VSMF-315-0.25 / V5833A1003) | 1003.94 | Ventily lineární - trojcestné
VXE15B0.4M | Regulační ventil 3-cestný zdvihový, PN16 DN15 Kvs 0,4, vnější závit, zdvih 6,5mm, těleso mosaz, teplota 2..120°C (HWL VSMF-315-0.4 / V5833A1011) | 1003.94 | Ventily lineární - trojcestné
VXE15B0.63M | Regulační ventil 3-cestný zdvihový, PN16 DN15 Kvs 0,63, vnější závit, zdvih 6,5mm, těleso mosaz, teplota 2..120°C (HWL VSMF-315-0.63 / V5833A1029) | 1003.94 | Ventily lineární - trojcestné
VXE15B1.0M | Regulační ventil 3-cestný zdvihový, PN16 DN15 Kvs 1, vnější závit, zdvih 6,5mm, těleso mosaz, teplota 2..120°C (HWL VSMF-315-1.0 / V5833A1037) | 1003.94 | Ventily lineární - trojcestné
VXE15B1.0OF | Regulační ventil 3-cestný zdvihový, PN16 DN15 Kvs 1, vnější závit, zdvih 2,5mm, těleso mosaz, teplota 2..120°C, 2-polohová regulace (HWL VSOF-315-1.0) | 860.52 | Ventily lineární - trojcestné
VXE15B1.6M | Regulační ventil 3-cestný zdvihový, PN16 DN15 Kvs 1,6, vnější závit, zdvih 6,5mm, těleso mosaz, teplota 2..120°C (HWL VSMF-315-1.6 / V5833A1045) | 1003.94 | Ventily lineární - trojcestné
VXE15B1.6OF | Regulační ventil 3-cestný zdvihový, PN16 DN15 Kvs 1,6, vnější závit, zdvih 2,5mm, těleso mosaz, teplota 2..120°C, 2-polohová regulace (HWL VSOF-315-1.6 / V5833A4007) | 860.52 | Ventily lineární - trojcestné
VXE15B2.5M | Regulační ventil 3-cestný zdvihový, PN16 DN15 Kvs 2,5, vnější závit, zdvih 6,5mm, těleso mosaz, teplota 2..120°C (HWL VSMF-315-2.5) | 1003.94 | Ventily lineární - trojcestné
VXE15B2.5OF | Regulační ventil 3-cestný zdvihový, PN16 DN15 Kvs 2,5, vnější závit, zdvih 2,5mm, těleso mosaz, teplota 2..120°C, 2-polohová regulace (HWL VSOF-315-2.5) | 860.52 | Ventily lineární - trojcestné
VXE20B2.5M | Regulační ventil 3-cestný zdvihový, PN16 DN20 Kvs 2,5, vnější závit, zdvih 6,5mm, těleso mosaz, teplota 2..120°C (HWL VSMF-320-2.5 / V5833A1052) | 1233.21 | Ventily lineární - trojcestné
VXE20B2.5OF | Regulační ventil 3-cestný zdvihový, PN16 DN20 Kvs 2,5, vnější závit, zdvih 2,5mm, těleso mosaz, teplota 2..120°C, 2-polohová regulace (HWL VSOF-320-2.5 / V5833A4015) | 1089.79 | Ventily lineární - trojcestné
VXE20B4.0M | Regulační ventil 3-cestný zdvihový, PN16 DN20 Kvs 4, vnější závit, zdvih 6,5mm, těleso mosaz, teplota 2..120°C (HWL VSMF-320-4.0 / V5833A1060) | 1233.21 | Ventily lineární - trojcestné
VXE20B4.0OF | Regulační ventil 3-cestný zdvihový, PN16 DN20 Kvs 4, vnější závit, zdvih 2,5mm, těleso mosaz, teplota 2..120°C, 2-polohová regulace (HWL VSOF-320-4.0) | 1089.79 | Ventily lineární - trojcestné
VXE25B10MFS | Regulační ventil 3-cestný zdvihový, tlakově vyvážená kuželka, PN16 DN25 Kvs 10, vnější závit, zdvih 6,5mm, těleso mosaz, teplota 2..130°C (HWL V5833A2092) | 5189.38 | Ventily lineární - trojcestné
VXE25B4.0MFS | Regulační ventil 3-cestný zdvihový, tlakově vyvážená kuželka, PN16 DN25 Kvs 4, vnější závit, zdvih 6,5mm, těleso mosaz, teplota 2..130°C (HWL V5833A2076) | 4391.48 | Ventily lineární - trojcestné
VXE25B4.0OFP | Regulační ventil 3-cestný zdvihový, PN16 DN25 Kvs 4, vnější závit, zdvih 2,5mm, těleso mosaz, teplota 2..120°C, 2-polohová regulace, tlakově vyvážená kuželka (HWL VSOF-325-4.0P) | 3154.23 | Ventily lineární - trojcestné
VXE25B5.5OFP | Regulační ventil 3-cestný zdvihový, PN16 DN25 Kvs 5,5, vnější závit, zdvih 2,5mm, těleso mosaz, teplota 2..120°C, 2-polohová regulace, tlakově vyvážená kuželka (HWL VSOF-325-5.5P) | 3154.23 | Ventily lineární - trojcestné
VXE25B6.3MFS | Regulační ventil 3-cestný zdvihový, tlakově vyvážená kuželka, PN16 DN25 Kvs 6,3, vnější závit, zdvih 6,5mm, těleso mosaz, teplota 2..130°C (HWL V5833A2084) | 4333.91 | Ventily lineární - trojcestné
VXE25B6.3MP | Regulační ventil 3-cestný zdvihový, PN16 DN25 Kvs 6,3, vnější závit, zdvih 6,5mm, těleso mosaz, teplota 2..120°C, tlakově vyvážená kuželka (HWL VSMF-325-6.3P) | 3296.64 | Ventily lineární - trojcestné
VXE25B8.0MP | Regulační ventil 3-cestný zdvihový, PN16 DN25 Kvs 8, vnější závit, zdvih 6,5mm, těleso mosaz, teplota 2..120°C, tlakově vyvážená kuželka (HWL VSMF-325-8.0P) | 3296.64 | Ventily lineární - trojcestné
VXE32B16MFS | Regulační ventil 3-cestný zdvihový, tlakově vyvážená kuželka, PN16 DN32 Kvs 16, vnější závit, zdvih 6,5mm, těleso mosaz, teplota 2..130°C (HWL V5833A2100) | 6187.26 | Ventily lineární - trojcestné
VXE40B25MFS | Regulační ventil 3-cestný zdvihový, tlakově vyvážená kuželka, PN16 DN40 Kvs 25, vnější závit, zdvih 6,5mm, těleso mosaz, teplota 2..130°C (HWL V5833A2118) | 7812.35 | Ventily lineární - trojcestné
VYE15B0.25M | Regulační ventil 3-cestný zdvihový s obtokem, PN16 DN15 Kvs 0,25, vnější závit, zdvih 6,5mm, těleso mosaz, teplota 2..120°C (HWL VSMF-415-0.25 / V5833C1066) | 1490.76 | Ventily lineární - trojcestné
VYE15B0.4M | Regulační ventil 3-cestný zdvihový s obtokem, PN16 DN15 Kvs 0,4, vnější závit, zdvih 6,5mm, těleso mosaz, teplota 2..120°C (HWL VSMF-415-0.4 / V5833C1009) | 1261.49 | Ventily lineární - trojcestné
VYE15B0.63M | Regulační ventil 3-cestný zdvihový s obtokem, PN16 DN15 Kvs 0,63, vnější závit, zdvih 6,5mm, těleso mosaz, teplota 2..120°C (HWL VSMF-415-0.63 / V5833C1017) | 1261.49 | Ventily lineární - trojcestné
VYE15B1.0M | Regulační ventil 3-cestný zdvihový s obtokem, PN16 DN15 Kvs 1, vnější závit, zdvih 6,5mm, těleso mosaz, teplota 2..120°C (HWL VSMF-415-1.0 / V5833C1025) | 1261.49 | Ventily lineární - trojcestné
VYE15B1.0OF | Regulační ventil 3-cestný zdvihový s obtokem, PN16 DN15 Kvs 1, vnější závit, zdvih 2,5mm, těleso mosaz, teplota 2..120°C, 2-polohová regulace (HWL VSOF-415-1.0) | 1118.07 | Ventily lineární - trojcestné
VYE15B1.6M | Regulační ventil 3-cestný zdvihový s obtokem, PN16 DN15 Kvs 1,6, vnější závit, zdvih 6,5mm, těleso mosaz, teplota 2..120°C (HWL VSMF-415-1.6 / V5833C1033) | 1261.49 | Ventily lineární - trojcestné
VYE15B1.6OF | Regulační ventil 3-cestný zdvihový s obtokem, PN16 DN15 Kvs 1,6, vnější závit, zdvih 2,5mm, těleso mosaz, teplota 2..120°C, 2-polohová regulace (HWL VSOF-415-1.6 / V5833C4003) | 1118.07 | Ventily lineární - trojcestné
VYE15B2.5M | Regulační ventil 3-cestný zdvihový s obtokem, PN16 DN15 Kvs 2,5, vnější závit, zdvih 6,5mm, těleso mosaz, teplota 2..120°C (HWL VSMF-415-2.5) | 1261.49 | Ventily lineární - trojcestné
VYE15B2.5OF | Regulační ventil 3-cestný zdvihový s obtokem, PN16 DN15 Kvs 2,5, vnější závit, zdvih 2,5mm, těleso mosaz, teplota 2..120°C, 2-polohová regulace (HWL VSOF-415-2.5) | 1118.07 | Ventily lineární - trojcestné
VYE20B2.5M | Regulační ventil 3-cestný zdvihový s obtokem, PN16 DN20 Kvs 2,5, vnější závit, zdvih 6,5mm, těleso mosaz, teplota 2..120°C (HWL VSMF-420-2.5 / V5833C1140) | 1490.76 | Ventily lineární - trojcestné
VYE20B2.5OF | Regulační ventil 3-cestný zdvihový s obtokem, PN16 DN20 Kvs 2,5, vnější závit, zdvih 2,5mm, těleso mosaz, teplota 2..120°C, 2-polohová regulace (HWL VSOF-420-2.5 / V5833C4011) | 1347.34 | Ventily lineární - trojcestné
VYE20B4.0M | Regulační ventil 3-cestný zdvihový s obtokem, PN16 DN20 Kvs 4, vnější závit, zdvih 6,5mm, těleso mosaz, teplota 2..120°C (HWL VSMF-420-4.0 / V5833C1058) | 1490.76 | Ventily lineární - trojcestné
VYE20B4.0OF | Regulační ventil 3-cestný zdvihový s obtokem, PN16 DN20 Kvs 4, vnější závit, zdvih 2,5mm, těleso mosaz, teplota 2..120°C, 2-polohová regulace (HWL VSOF-420-4.0) | 1347.34 | Ventily lineární - trojcestné
VYE25B4.0OFP | Regulační ventil 3-cestný zdvihový s obtokem, PN16 DN25 Kvs 4, vnější závit, zdvih 2,5mm, těleso mosaz, teplota 2..120°C, 2-polohová regulace, tlakově vyvážená kuželka (HWL VSOF-425-4.0P) | 3411.78 | Ventily lineární - trojcestné
VYE25B6.3MP | Regulační ventil 3-cestný zdvihový s obtokem, PN16 DN25 Kvs 6,3, vnější závit, zdvih 6,5mm, těleso mosaz, teplota 2..120°C, tlakově vyvážená kuželka (HWL VSMF-425-6.3P) | 3555.2 | Ventily lineární - trojcestné
VYE25B8.0MP | Regulační ventil 3-cestný zdvihový s obtokem, PN16 DN25 Kvs 8, vnější závit, zdvih 6,5mm, těleso mosaz, teplota 2..120°C, tlakově vyvážená kuželka (HWL VSMF-425-8.0P) | 3555.2 | Ventily lineární - trojcestné
WLD3CABLE-E | Prodloužení detekčního kabelu pro detektor úniku vody a nebezpečí zamrznutí L1, 1,5m | 383 | Detektory a alarmy
WP428-1U | Rámeček pro montáž termostatu Orchid 3 na stěnu - bílý | 251.2909 | Termostaty prostorové pro FCU
WP428-2U | Rámeček pro montáž termostatu Orchid 3 na stěnu - černý | 251.2909 | Termostaty prostorové pro FCU
WS300NK | Údržbová sada pro NK300, použití s TK295 resp. TKA295 | 2180.76 | Napouštěcí stanice
WT100V | Klíč pro demontáž termostatické hlavice T100VM | 846 | Termostatické hlavice
XE15B2.5 | Regulační ventil 3-cestný zdvihový, PN16 DN15 Kvs 2,5, vnější závit, zdvih 20mm, těleso mosaz, teplota 2...170°C (HWL V5013E1063) | 4644.99 | Ventily lineární - trojcestné
XE15B4.0 | Regulační ventil 3-cestný zdvihový, PN16 DN15 Kvs 4, vnější závit, zdvih 20mm, těleso mosaz, teplota 2...170°C (HWL V5013E1071) | 4644.99 | Ventily lineární - trojcestné
XE20B6.3 | Regulační ventil 3-cestný zdvihový, PN16 DN20 Kvs 6,3, vnější závit, zdvih 20mm, těleso mosaz, teplota 2...170°C (HWL V5013E1089) | 4988.39 | Ventily lineární - trojcestné
XE25B10 | Regulační ventil 3-cestný zdvihový, PN16 DN25 Kvs 10, vnější závit, zdvih 20mm, těleso mosaz, teplota 2...170°C (HWL V5013E1097) | 5590.35 | Ventily lineární - trojcestné
XE32B16 | Regulační ventil 3-cestný zdvihový, PN16 DN32 Kvs 16, vnější závit, zdvih 20mm, těleso mosaz, teplota 2...170°C (HWL V5013E1105) | 6909.41 | Ventily lineární - trojcestné
XE40B25 | Regulační ventil 3-cestný zdvihový, PN16 DN40 Kvs 25, vnější závit, zdvih 20mm, těleso mosaz, teplota 2...170°C (HWL V5013E1113) | 8085.05 | Ventily lineární - trojcestné
XE50B40 | Regulační ventil 3-cestný zdvihový, PN16 DN50 Kvs 40, vnější závit, zdvih 20mm, těleso mosaz, teplota 2...170°C (HWL V5013E1121) | 11295.84 | Ventily lineární - trojcestné
XF100A140 | Regulační ventil 3-cestný zdvihový, PN6 DN100 Kvs 140, příruba, zdvih 38mm, těleso litina, teplota 2...120°C (HWL V5015A1151) | 42380.61 | Ventily lineární - trojcestné
XF100B160 | Regulační ventil 3-cestný zdvihový, PN16 DN100 Kvs 160, příruba, zdvih 38mm, těleso litina, teplota 2..220°C (HWL V5050A1090) | 48783 | Ventily lineární - trojcestné
XF100B160RA | Regulační ventil 3-cestný zdvihový, PN16 DN100 Kvs 160, příruba, zdvih 38mm, těleso litina, teplota 2..220°C - reverzní funkce (HWL V5050B1064) | 75792.42 | Ventily lineární - trojcestné
XF100D160 | Regulační ventil 3-cestný zdvihový, PN25/40 DN100 Kvs 160, příruba, zdvih 38mm, těleso litina, teplota 2..220°C (HWL V5050A1215) | 177038.86 | Ventily lineární - trojcestné
XF125A220 | Regulační ventil 3-cestný zdvihový, PN6 DN100 Kvs 140, příruba, zdvih 38mm, těleso litina, teplota 2...120°C (HWL V5015A1169) | 58840.58 | Ventily lineární - trojcestné
XF125B250 | Regulační ventil 3-cestný zdvihový, PN16 DN125 Kvs 250, příruba, zdvih 38mm, těleso litina, teplota 2..220°C (HWL V5050A1108) | 69312.26 | Ventily lineární - trojcestné
XF125B250RA | Regulační ventil 3-cestný zdvihový, PN16 DN125 Kvs 250, příruba, zdvih 38mm, těleso litina, teplota 2..220°C - reverzní funkce (HWL V5050B1072) | 91604.98 | Ventily lineární - trojcestné
XF150A310 | Regulační ventil 3-cestný zdvihový, PN6 DN150 Kvs 310, příruba, zdvih 38mm, těleso litina, teplota 2...120°C (HWL V5015A1177) | 79085.02 | Ventily lineární - trojcestné
XF150B360 | Regulační ventil 3-cestný zdvihový, PN16 DN150 Kvs 360, příruba, zdvih 38mm, těleso litina, teplota 2..220°C (HWL V5050A1116) | 85850 | Ventily lineární - trojcestné
XF150B360RA | Regulační ventil 3-cestný zdvihový, PN16 DN150 Kvs 360, příruba, zdvih 38mm, těleso litina, teplota 2..220°C - reverzní funkce (HWL V5050B1080) | 103528.03 | Ventily lineární - trojcestné
XF15A2.5 | Regulační ventil 3-cestný zdvihový, PN6 DN15 Kvs 2,5, příruba, zdvih 20mm, těleso litina, teplota 2..170°C (HWL V5329C1000) | 11197.87 | Ventily lineární - trojcestné
XF15A4.0 | Regulační ventil 3-cestný zdvihový, PN6 DN15 Kvs 4, příruba, zdvih 20mm, těleso litina, teplota 2..170°C (HWL V5329C1018) | 11197.87 | Ventily lineární - trojcestné
XF15B2.5 | Regulační ventil 3-cestný zdvihový, PN16 DN15 Kvs 2,5, příruba, zdvih 20mm, těleso litina, teplota 2..170°C (HWL V5329A1004) | 13142.12 | Ventily lineární - trojcestné
XF15B4.0 | Regulační ventil 3-cestný zdvihový, PN16 DN15 Kvs 4, příruba, zdvih 20mm, těleso litina, teplota 2..170°C (HWL V5329A1012) | 13142.12 | Ventily lineární - trojcestné
XF15D2.5 | Regulační ventil 3-cestný zdvihový, PN25/40 DN15 Kvs 2,5, příruba, zdvih 20mm, těleso litina, teplota 2..220°C (HWL V5050A1124) | 39736.43 | Ventily lineární - trojcestné
XF15D4.0 | Regulační ventil 3-cestný zdvihový, PN25/40 DN15 Kvs 4, příruba, zdvih 20mm, těleso litina, teplota 2..220°C (HWL V5050A1132) | 36678.15 | Ventily lineární - trojcestné
XF20A6.3 | Regulační ventil 3-cestný zdvihový, PN6 DN20 Kvs 6,3, příruba, zdvih 20mm, těleso litina, teplota 2..170°C (HWL V5329C1026) | 13142.12 | Ventily lineární - trojcestné
XF20B6.3 | Regulační ventil 3-cestný zdvihový, PN16 DN20 Kvs 6,3, příruba, zdvih 20mm, těleso litina, teplota 2..170°C (HWL V5329A1020) | 13426.94 | Ventily lineární - trojcestné
XF20D6.3 | Regulační ventil 3-cestný zdvihový, PN25/40 DN20 Kvs 6,3, příruba, zdvih 20mm, těleso litina, teplota 2..220°C (HWL V5050A1140) | 42665.43 | Ventily lineární - trojcestné
XF25A10 | Regulační ventil 3-cestný zdvihový, PN6 DN25 Kvs 10, příruba, zdvih 20mm, těleso litina, teplota 2..170°C (HWL V5329C1034) | 13322.91 | Ventily lineární - trojcestné
XF25B10 | Regulační ventil 3-cestný zdvihový, PN16 DN25 Kvs 10, příruba, zdvih 20mm, těleso litina, teplota 2..170°C (HWL V5329A1038) | 13711.76 | Ventily lineární - trojcestné
XF25D10 | Regulační ventil 3-cestný zdvihový, PN25/40 DN25 Kvs 10, příruba, zdvih 20mm, těleso litina, teplota 2..220°C (HWL V5050A1157) | 43547.16 | Ventily lineární - trojcestné
XF32A16 | Regulační ventil 3-cestný zdvihový, PN6 DN32 Kvs 16, příruba, zdvih 20mm, těleso litina, teplota 2..170°C (HWL V5329C1042) | 13193.63 | Ventily lineární - trojcestné
XF32B16 | Regulační ventil 3-cestný zdvihový, PN16 DN32 Kvs 16, příruba, zdvih 20mm, těleso litina, teplota 2..170°C (HWL V5329A1046) | 14645 | Ventily lineární - trojcestné
XF32D16 | Regulační ventil 3-cestný zdvihový, PN25/40 DN32 Kvs 16, příruba, zdvih 20mm, těleso litina, teplota 2..220°C (HWL V5050A1165) | 53137.11 | Ventily lineární - trojcestné
XF40A25 | Regulační ventil 3-cestný zdvihový, PN6 DN40 Kvs 25, příruba, zdvih 20mm, těleso litina, teplota 2..170°C (HWL V5329C1059) | 14333.92 | Ventily lineární - trojcestné
XF40B25 | Regulační ventil 3-cestný zdvihový, PN16 DN40 Kvs 25, příruba, zdvih 20mm, těleso litina, teplota 2..170°C (HWL V5329A1053) | 14904.57 | Ventily lineární - trojcestné
XF40D25 | Regulační ventil 3-cestný zdvihový, PN25/40 DN40 Kvs 25, příruba, zdvih 20mm, těleso litina, teplota 2..220°C (HWL V5050A1173) | 44920.76 | Ventily lineární - trojcestné
XF50A40 | Regulační ventil 3-cestný zdvihový, PN6 DN50 Kvs 40, příruba, zdvih 20mm, těleso litina, teplota 2..170°C (HWL V5329C1067) | 14826.8 | Ventily lineární - trojcestné
XF50B40 | Regulační ventil 3-cestný zdvihový, PN16 DN50 Kvs 40, příruba, zdvih 20mm, těleso litina, teplota 2..170°C (HWL V5329A1061) | 15345.94 | Ventily lineární - trojcestné
XF50D40 | Regulační ventil 3-cestný zdvihový, PN25/40 DN50 Kvs 40, příruba, zdvih 20mm, těleso litina, teplota 2..220°C (HWL V5050A1181) | 80407.11 | Ventily lineární - trojcestné
XF65A63 | Regulační ventil 3-cestný zdvihový, PN6 DN65 Kvs 63, příruba, zdvih 20mm, těleso litina, teplota 2..170°C (HWL V5329C1075) | 19518.25 | Ventily lineární - trojcestné
XF65B63 | Regulační ventil 3-cestný zdvihový, PN16 DN65 Kvs 63, příruba, zdvih 20mm, těleso litina, teplota 2..170°C (HWL V5329A1079) | 23173.44 | Ventily lineární - trojcestné
XF65D63 | Regulační ventil 3-cestný zdvihový, PN25/40 DN65 Kvs63, příruba, zdvih 20mm, těleso litina, teplota 2..220°C (HWL V5050A1199) | 83802.73 | Ventily lineární - trojcestné
XF80A100 | Regulační ventil 3-cestný zdvihový, PN6 DN80 Kvs 100, příruba, zdvih 20mm, těleso litina, teplota 2..170°C (HWL V5329C1083) | 22810.85 | Ventily lineární - trojcestné
XF80B100 | Regulační ventil 3-cestný zdvihový, PN16 DN80 Kvs 100, příruba, zdvih 20mm, těleso litina, teplota 2..170°C (HWL V5329A1087) | 29730.36 | Ventily lineární - trojcestné
XF80D100 | Regulační ventil 3-cestný zdvihový, PN25/40 DN80 Kvs 100, příruba, zdvih 20mm, těleso litina, teplota 2..220°C (HWL V5050A1207) | 139894.09 | Ventily lineární - trojcestné
XI15B2.5 | Regulační ventil 3-cestný zdvihový, PN16 DN15 Kvs 2,5, vnitřní závit, zdvih 20mm, těleso mosaz, teplota 2...170°C (HWL V5013R1032) | 4931.83 | Ventily lineární - trojcestné
XI15B4.0 | Regulační ventil 3-cestný zdvihový, PN16 DN15 Kvs 4, vnitřní závit, zdvih 20mm, těleso mosaz, teplota 2...170°C (HWL V5013R1040) | 4931.83 | Ventily lineární - trojcestné
XI20B6.3 | Regulační ventil 3-cestný zdvihový, PN16 DN20 Kvs 6,3, vnitřní závit, zdvih 20mm, těleso mosaz, teplota 2...170°C (HWL V5013R1057) | 4931.83 | Ventily lineární - trojcestné
XI25B10 | Regulační ventil 3-cestný zdvihový, PN16 DN25 Kvs 10, vnitřní závit, zdvih 20mm, těleso mosaz, teplota 2...170°C (HWL V5013R1065) | 5161.1 | Ventily lineární - trojcestné
XI32B16 | Regulační ventil 3-cestný zdvihový, PN16 DN32 Kvs 16, vnitřní závit, zdvih 20mm, těleso mosaz, teplota 2...170°C (HWL V5013R1073) | 6135.75 | Ventily lineární - trojcestné
XI40B25 | Regulační ventil 3-cestný zdvihový, PN16 DN40 Kvs 25, vnitřní závit, zdvih 20mm, těleso mosaz, teplota 2...170°C (HWL V5013R1081) | 7082.12 | Ventily lineární - trojcestné
XI50B40 | Regulační ventil 3-cestný zdvihový, PN16 DN50 Kvs 40, vnitřní závit, zdvih 20mm, těleso mosaz, teplota 2...170°C (HWL V5013R1099) | 9145.55 | Ventily lineární - trojcestné
Y3H710RF0072 | Bezdrátový digitální programovatelný termostat T3R, 7-denní program, přepínací kontakt (sada se spínací jednotkou) | 3175 | Digitální prostorové termostaty
Y4H910RF4072 | Bezdrátový digitální programovatelný termostat T4R, 7-denní program, přepínací kontakt (sada se spínací jednotkou) | 4055 | Digitální prostorové termostaty
Y6H810WF1034 | Digitální programovatelný termostat T6 (sada se spínací / OpenTherm jednotkou), připojení wifi (2,4 GHz), podsvícený dotykový displej (umístění na stěnu), 7-denní program, vzdálený přístup prostřednictvím mobilní aplikace Resideo a Apple HomeKit, lokalizace CZ | 5140 | Digitální prostorové termostaty
Y6H910RW4055 | Bezdrátový digitální programovatelný termostat T6R (sada se spínací / OpenTherm jednotkou), připojení wifi (2,4 GHz), podsvícený dotykový displej (umístění na vodorovnou plochu), 7-denní program, vzdálený přístup prostřednictvím mobilní aplikace Resideo a Apple HomeKit, lokalizace CZ | 5453 | Digitální prostorové termostaty
Y6H920RW4026 | Bezdrátový digitální programovatelný termostat T6R HW pro regulaci vytápění a aktivaci ohřevu TV (sada s 2-kanálovou spínací / OpenTherm jednotkou), připojení wifi (2,4 GHz), podsvícený dotykový displej (umístění na vodorovnou plochu), 7-denní program, vzdálený přístup prostřednictvím mobilní aplikace Resideo a Apple HomeKit, lokalizace CZ | 6254 | Digitální prostorové termostaty
Y87RF2008 | Round - bezdrátový digitální pokojový termostat, komunikace OpenTherm (termostat Round + OpenTherm jednotka R8810) - nelokalizováno | 3130.2967 | Digitální prostorové termostaty
Y87RF2024 | Round - bezdrátový digitální pokojový termostat, přepínací kontakt 24V - 230V (termostat Round + spínací jednotka BDR91) | 2786.64 | Digitální prostorové termostaty
Y87RFC2074 | Sada Round Connected - termostat (termostat Round + spínací jednotka BDR91 + internetová brána - vzdálený přístup přes mobilní aplikaci), lokalizace CZ | 5346 | Digitální prostorové termostaty
YT42BRFT22 | Bezdrátový digitální pokojový termostat DT4, beznapěťový přepínací kontakt (sada se spínací jednotkou) - černý | 3078.0362 | Digitální prostorové termostaty
YT42GRFT21 | Bezdrátový digitální pokojový termostat DT4, beznapěťový přepínací kontakt (sada se spínací jednotkou) - šedý | 3078.0362 | Digitální prostorové termostaty
YT42WRFT20 | Bezdrátový digitální pokojový termostat DT4, beznapěťový přepínací kontakt (sada se spínací jednotkou) - bílý | 3078.0362 | Digitální prostorové termostaty
YT43MRFBT32 | Bezdrátový digitální pokojový termostat DT4, komunikace OpenTherm (sada s ovládací jednotkou OpenTherm) - černý | 4090.9652 | Digitální prostorové termostaty
YT43MRFGT31 | Bezdrátový digitální pokojový termostat DT4, komunikace OpenTherm (sada s ovládací jednotkou OpenTherm) - šedý | 4090.9652 | Digitální prostorové termostaty
YT43MRFWT30 | Bezdrátový digitální pokojový termostat DT4, komunikace OpenTherm (sada s ovládací jednotkou OpenTherm) - bílý | 4090.9652 | Digitální prostorové termostaty
Z11AS-1/2A | Jednotka automatického proplachu 230VAC pro HS10S, F76C, FK76C, FKN76C, FN76C, FN09 (do roku 1996) | 14534.1 | Vodní filtry
Z11AS-1A | Jednotka automatického proplachu 230VAC pro F78TS a F76S-přírubové DN 65...100 | 14534.1 | Vodní filtry
Z11S-A | Jednotka automatického proplachu 230VAC pro F76S-závitové, HS10S, a pro F74CS / FK74CS 1 1/2" - 2" | 12987.45 | Vodní filtry
Z121-1/2 | Uzavírací ventil pro E121, připojení 1/2" (12 ks v balení) | 1465.8 | Odvzdušňovací ventily
Z121-3/8 | Uzavírací ventil pro E121, připojení 3/4" (12 ks v balení) | 1438.5 | Odvzdušňovací ventily
Z171T-1/2A | Plovák plastový pro VR170 1/2" - 1", voda do 65°C, 6 bar | 2342.55 | Regulační armatury serie 300
Z171T-11/4A | Plovák plastový pro VR170 11/4" - 2", voda do 65°C, 6 bar | 3835.65 | Regulační armatury serie 300
Z74S-AN | Jednotka automatického proplachu 230VAC pro PrimusPlus F74CS a FK74CS 1/2" - 1 1/4" | 2852.85 | Vodní filtry
ZN170-1/2A | Plovák nerez pro VR170 1/2", voda do 90°C, 8 bar | 3372 | Regulační armatury serie 300
ZN170-11/2A | Plovák nerez pro VR170 1 1/2", voda do 90°C, 8 bar | 5703 | Regulační armatury serie 300
ZN170-11/4A | Plovák nerez pro VR170 1 1/4", voda do 90°C, 8 bar | 4199 | Regulační armatury serie 300
ZN170-1A | Plovák nerez pro VR170 1", voda do 90°C, 8 bar | 4032.45 | Regulační armatury serie 300
ZN170-21/2A | Plovák nerez pro VR170 2 1/2", voda do 90°C, 8 bar | 9296 | Regulační armatury serie 300
ZN170-2A | Plovák nerez pro VR170 2", voda do 90°C, 8 bar | 7935 | Regulační armatury serie 300
ZN170-3/4A | Plovák nerez pro VR170 3/4", voda do 90°C, 8 bar | 3454 | Regulační armatury serie 300
ZN170-3A | Plovák nerez pro VR170 3", voda do 90°C, 8 bar | 10413 | Regulační armatury serie 300
ZR06F | Dvoustranný klíč pro montáž jímky sítka filtrů FF06, FK06 | 372.75 | Redukční ventily
ZR06K | Dvoustranný klíč pro montáž krytu pružiny a jímky sítka ventilů, D06F, VF06 | 372.75 | Redukční ventily
ZR100FA | Regulační ventil CENTRA 4-cestný rotační, PN6 DN100 Kvs 160, příruba, litina, teplota 2…130°C | 18315.46 | Ventily rotační - čtyřcestné
ZR10K-1 | Dvoustranný klíč pro montáž jímky sítka filtrů HS10S, F76S 1" - 1 1/4" | 478.8 | Vodní filtry
ZR10K-11/2 | Dvoustranný klíč pro montáž jímky sítka filtrů HS10S, F76S 1 1/2" - 2" | 564.9 | Vodní filtry
ZR10K-3/4 | Dvoustranný klíč pro montáž jímky sítka filtrů F74C, FK74C 3/4" - 1 1/4", HS10S 1/2" - 3/4" | 412.65 | Vodní filtry
ZR125FA | Regulační ventil CENTRA 4-cestný rotační, PN6 DN125 Kvs 250, příruba, litina, teplota 2…130°C | 38038.93 | Ventily rotační - čtyřcestné
ZR150FA | Regulační ventil CENTRA 4-cestný rotační, PN6 DN150 Kvs 400, příruba, litina, teplota 2…130°C | 39985.63 | Ventily rotační - čtyřcestné
ZR15MA | Regulační ventil CENTRA 4-cestný rotační, PN6 DN15 Kvs 4, vnitřní závit, litina, teplota 2…130°C | 3751.26 | Ventily rotační - čtyřcestné
ZR200FA | Regulační ventil CENTRA 4-cestný rotační, PN6 DN200 Kvs 630, příruba, litina, teplota 2…130°C | 48556.26 | Ventily rotační - čtyřcestné
ZR20MA | Regulační ventil CENTRA 4-cestný rotační, PN6 DN20 Kvs 6,3, vnitřní závit, litina, teplota 2…130°C | 3543.2 | Ventily rotační - čtyřcestné
ZR25FA | Regulační ventil CENTRA 4-cestný rotační, PN6 DN25 Kvs 10, příruba, litina, teplota 2…130°C | 4557.75 | Ventily rotační - čtyřcestné
ZR25MA | Regulační ventil CENTRA 4-cestný rotační, PN6 DN25 Kvs 10, vnitřní závit, litina, teplota 2…130°C | 3850.14 | Ventily rotační - čtyřcestné
ZR32FA | Regulační ventil CENTRA 4-cestný rotační, PN6 DN32 Kvs 16, příruba, litina, teplota 2…130°C | 5016.1 | Ventily rotační - čtyřcestné
ZR32MA | Regulační ventil CENTRA 4-cestný rotační, PN6 DN32 Kvs 16, vnitřní závit, litina, teplota 2…130°C | 3974.77 | Ventily rotační - čtyřcestné
ZR40FA | Regulační ventil CENTRA 4-cestný rotační, PN6 DN40 Kvs 25, příruba, litina, teplota 2…130°C | 5195.32 | Ventily rotační - čtyřcestné
ZR40MA | Regulační ventil CENTRA 4-cestný rotační, PN6 DN40 Kvs 25, vnitřní závit, litina, teplota 2…130°C | 4412.52 | Ventily rotační - čtyřcestné
ZR50FA | Regulační ventil CENTRA 4-cestný rotační, PN6 DN50 Kvs 40, příruba, litina, teplota 2…130°C | 6482.82 | Ventily rotační - čtyřcestné
ZR65FA | Regulační ventil CENTRA 4-cestný rotační, PN6 DN65 Kvs 63, příruba, litina, teplota 2…130°C | 7868.17 | Ventily rotační - čtyřcestné
ZR74CS | Dvoustranný klíč pro montáž jímky sítka filtrů PrimusPlus F74CS a FK74CS 1/2" - 1 1/4" | 1130 | Vodní filtry
ZR80FA | Regulační ventil CENTRA 4-cestný rotační, PN6 DN80 Kvs 100, příruba, litina, teplota 2…130°C | 14567.29 | Ventily rotační - čtyřcestné
ZRK20 | Kompaktní čtyřcestný směšovač CENTRA, DN20 PN6, kvs 5,6 | 3858.66 | Ventily rotační - čtyřcestné
ZRK25 | Kompaktní čtyřcestný směšovač CENTRA, DN25 PN6,kvs 8,5 | 4072.86 | Ventily rotační - čtyřcestné
ZRK32 | Kompaktní čtyřcestný směšovač CENTRA, DN32 PN6, kvs 14 | 5080.62 | Ventily rotační - čtyřcestné
ZRK40 | Kompaktní čtyřcestný směšovač CENTRA, DN40 PN6, kvs 22 | 7384.8 | Ventily rotační - čtyřcestné