## Ceník 2026
Resideo - Honeywell Home / Braukmann - ceník od 1. 1. 2026
Rok 2026
Objednací číslo | Popis | cena bez DPH | Skupina výrobků
019001030 | ND - sada ucpávky pro ventily řady DR, ZR, V5431, V5441 pro DN15 až DN40 | 2099 | Ventily - příslušenství
019001040 | ND - sada ucpávky pro ventily řady DR, ZR, V5431, V5441 pro DN50 až DN65 | 2079 | Ventily - příslušenství
019001050 | ND - sada ucpávky pro ventily řady DR, ZR, V5431, V5441 pro DN80 až DN100 | 2310 | Ventily - příslušenství
019001060 | ND - sada ucpávky pro ventily řady DR, ZR, V5431, V5441 pro DN125 až DN200 | 2523 | Ventily - příslušenství
02231U | TF 830.3 - hořáková automatika Honeywell-Satronic (balení po 1 kuse) | 6507 | Hořákové a kotlové automatiky
02234U | TF 834.3 - hořáková automatika Honeywell-Satronic (balení po 1 kuse) | 5695 | Hořákové a kotlové automatiky
02235 | TF 834E.3 - hořáková automatika Honeywell-Satronic | 5698 | Hořákové a kotlové automatiky
02236U | TF 836.3 - hořáková automatika Honeywell-Satronic | 7316 | Hořákové a kotlové automatiky
02601 | Hořáková automatika TFI 812.2 Mod.5 m. VZ (Honeywell-Satronic) | 5234 | Hořákové a kotlové automatiky
02601U | Hořáková automatika TFI 812.2 Mod.5 m. VZ (Honeywell-Satronic) | 5683 | Hořákové a kotlové automatiky
02602 | Hořáková automatika TFI 812.2 Mod.10 m. VZ (Honeywell-Satronic) | 5234 | Hořákové a kotlové automatiky
02602U | Hořáková automatika TFI 812.2 Mod.10 m. VZ (Honeywell-Satronic) | 6165 | Hořákové a kotlové automatiky
030000115 | ND - páka ručního ovládání pro DR/ZR DN15 až DN65 | 672 | Ventily - příslušenství
030000526 | ND - mezikus k ventilům DR/ZR | 1073 | Ventily - příslušenství
0410005U | DKO 970-N Mod.05 - hořáková automatika Honeywell-Satronic (náhrada za 0310005U) | 7008 | Hořákové a kotlové automatiky
0414005U | DKO 974-N Mod.05 - hořáková automatika Honeywell-Satronic (náhrada za 0314005U) | 7224 | Hořákové a kotlové automatiky
0416005U | DKO 976-N Mod.05 - hořáková automatika Honeywell-Satronic (náhrada za 0316005U) | 7421 | Hořákové a kotlové automatiky
0422005U | DKW 972-N Mod.05 - hořáková automatika Honeywell-Satronic (náhrada za 0322005U) | 11982 | Hořákové a kotlové automatiky
0426005U | DKW 976-N Mod.05 - hořáková automatika Honeywell-Satronic (náhrada za 0326005U) | 12856 | Hořákové a kotlové automatiky
0432005U | DKG 972-N Mod.05 - hořáková automatika Honeywell-Satronic EN298:2003 (náhrada za 0332005U) | 6053 | Hořákové a kotlové automatiky
0432010U | DKG 972-N Mod.10 - hořáková automatika Honeywell-Satronic EN298:2003 (náhrada za 0332010U) | 6053 | Hořákové a kotlové automatiky
0450001U | DMG 970-N Mod.01 - hořáková automatika Honeywell-Satronic (náhrada za 0350001U) | 12212 | Hořákové a kotlové automatiky
0452001U | DMG 972-N Mod.01 - hořáková automatika Honeywell-Satronic (náhrada za 0352001U) | 12591 | Hořákové a kotlové automatiky
0620220U | MMI 810.1 Mod.33- hořáková automatika Honeywell-Satronic | 15382 | Hořákové a kotlové automatiky
0620720U | MMI 810.1 mod.13 - hořáková automatika Honeywell-Satronic | 17581 | Hořákové a kotlové automatiky
0621120U | MMI 811.1 Mod.35 - hořáková automatika Honeywell-Satronic | 15103 | Hořákové a kotlové automatiky
0622220U | MMI 813.1 Mod.23 - hořáková automatika Satronic | 17768 | Hořákové a kotlové automatiky
06256U | MMI 962.1 Mod.23 - hořáková automatika Honeywell-Satronic, balení po 1 kuse | 15554 | Hořákové a kotlové automatiky
0690320U | FFW 930,1 - plamenové relé pro detekotry plamene UVZ780, IRD 1020.1D (Pozor, nutné použít tuto D verzi detektoru IRD) a ionizační elektrodu, Honeywell-Satronic | 15847 | Hořákové a kotlové automatiky
071099535 | ND - O-kroužek pro ventily řady DR, ZR, V5431, V5441 | 179 | Ventily - příslušenství
071161036 | ND - těsnění pro směšovací ventily CORONA, DN20 - DN32 | 878 | Ventily - příslušenství
071161037 | ND - těsnění pro směšovací ventily CORONA, DN40 - DN50 | 1470 | Ventily - příslušenství
0900747 | ND - O-kroužek pod jímku pro F/FK74CS, HS10S, F76S 1/2" - 1 1/4" (baleno po 10 kusech, cena je za 1 kus) | 73 | Vodní filtry
0900748 | ND - O-kroužek pod jímku pro HS10S, F76S 1 1/2" - 2" (baleno po 10 kusech, cena je za 1 kus) | 73 | Vodní filtry
0900761 | ND - těsnicí kroužky pro EA122, (balení 5ks) | 179 | Odvzdušňovací ventily
0901015 | ND - sada těsnících kroužků pro R 295 SAA | 1474 | Potrubní oddělovače
0901016 | ND - O-kroužky pro potrubní oddělovače R295 1 1/4" - 2" | 1714 | Potrubní oddělovače
0901246 | ND - O-kroužek pro těsnění jímky FF06 1/2", D06F a FK06 1/2" - 3/4" (baleno po 10 kusech, cena je za 1 kus) | 49 | Vodní filtry
0901247 | ND - O-kroužek pro těsnění jímky D06FH, D06FN 1" - 11/4" (baleno po 10 kusech, cena je za 1 kus) | 75 | Redukční ventily
0901248 | ND - O-kroužek pro těsnění jímky D06F 1 1/2" - 2" (baleno po 10 kusech, cena je za 1 kus) | 66 | Redukční ventily
0901444 | ND - těsnící kroužek pro nátrubek pro D06F, FK06 3/4" a pro F76S, HS10S 1/2" - 3/4" (baleno po 10 kusech, cena je za 1 kus) | 55 | Vodní filtry
0901445 | ND - těsnící kroužek pro nátrubek pro D06F, FK06, F76S, HS10S 1" (baleno po 10 kusech, cena je za 1 kus) | 64 | Vodní filtry
0901446 | ND - těsnící kroužek pro nátrubek pro D06F, FK06, F76S, HS10S 1 1/4" (baleno po 10 kusech, cena je za 1 kus) | 75 | Vodní filtry
0901448 | ND - těsnící kroužek pro nátrubek pro D06F, F76S, HS10S 2" (baleno po 10 kusech, cena je za 1 kus) | 152 | Vodní filtry
0901499 | ND - těsnící kroužek pro těsnění jímky FF06 3/4" - 1 1/4", D06F a FK06 1" - 1 1/4" (baleno po 10 kusech, cena je za 1 kus) | 39 | Vodní filtry
0901515 | ND - kryt pružiny včetně stupnice (bez pružiny) pro D06F, FK06, HS10S 1/2" - 3/4" | 843 | Redukční ventily
0901516 | ND - kryt pružiny včetně stupnice (bez pružiny) pro D06F, FK06 1" - 1 1/4" | 1057 | Redukční ventily
0901517 | ND - kryt pružiny včetně stupnice (bez pružiny) pro FK76CS 1" - 1 1/4" | 1387 | Vodní filtry
0901518 | ND - kryt pružiny včetně stupnice (bez pružiny) pro D06F, HS10S 1 1/2" - 2" | 1599 | Redukční ventily
0903127 | ND - O-kroužky pro FF06 1/2" a FK06 1/2"-3/4" - síto (baleno po 10 kusech, cena je za 1 kus) | 33 | Vodní filtry
0903128 | ND - O-kroužky pro FF06 3/4" - 1 1/4" a FK06 1"-1 1/4" - síto (baleno po 10 kusech, cena je za 1 kus) | 37 | Vodní filtry
0903733 | ND - kompletní ventilová vložka pro BA295 1/2" - 1" | 4559 | Potrubní oddělovače
0903745 | ND - kompletní ventilová vložka pro BA295 1 1/4" - 2" | 10117 | Potrubní oddělovače
0903750 | ND - sada těsnění pro ventil Serie 300, DN50 | 2922 | Regulační armatury serie 300
0903751 | ND - sada těsnění pro ventil Serie 300, DN65 | 3185 | Regulační armatury serie 300
0903752 | ND - sada těsnění pro ventil Serie 300, DN80 | 3971 | Regulační armatury serie 300
0903753 | ND - sada těsnění pro ventil Serie 300, DN100 | 3347 | Regulační armatury serie 300
0903754 | ND - sada těsnění pro ventil Serie 300, DN150 | 5747 | Regulační armatury serie 300
0903755 | ND - sada těsnění pro ventil Serie 300, DN200 | 8533 | Regulační armatury serie 300
0903756 | ND - sada těsnění pro ventil Serie 300, DN250 | 13094 | Regulační armatury serie 300
0903757 | ND - sada těsnění pro ventil Serie 300, DN300 | 20444 | Regulační armatury serie 300
0903758 | ND - sada těsnění pro ventil Serie 300, DN350 | 20444 | Regulační armatury serie 300
0903759 | ND - sada těsnění pro ventil Serie 300, DN400 | 31669 | Regulační armatury serie 300
0903760 | ND - sada těsnění pro ventil Serie 300, DN450 | 27539 | Regulační armatury serie 300
0903763 | ND - elektromagnetický ventil pro PS 300, 24V DC, NC | 7436 | Regulační armatury serie 300
0903850 | Testovací sada pro měření tvrdosti vody (pro úpravny vody) | 1378 | Úpravny vody
0903890 | ND - kryt pružiny včetně stupnice pro D05FS, 1 1/4" - 2" | 1577 | Redukční ventily
0903919 | ND - kryt pružiny včetně stupnice pro D05FT, 1/2" - 1" | 802 | Redukční ventily
0903920 | ND - kryt pružiny včetně stupnice pro D05FT, 1 1/4" - 2" | 2610 | Redukční ventily
0904052 | ND - zpětný ventil vstupní strana pro BA300 DN65 | 13547 | Potrubní oddělovače
0904053 | ND - zpětný ventil vstupní strana pro BA300 DN80 | 15218 | Potrubní oddělovače
0904054 | ND - zpětný ventil vstupní strana pro BA300 DN100 | 14292 | Potrubní oddělovače
0904057 | ND - zpětný ventil výstupní strana pro BA300 DN65 | 13514 | Potrubní oddělovače
0904058 | ND - zpětný ventil výstupní strana pro BA300 DN80 | 15218 | Potrubní oddělovače
0904062 | ND – vypouštěcí ventil pro BA300 DN65 - DN200 | 30508 | Potrubní oddělovače
0904063 | ND – impulsní potrubí pro BA300 DN65 | 2606 | Potrubní oddělovače
0904064 | ND – impulsní potrubí pro BA300 DN80 | 2746 | Potrubní oddělovače
0904065 | ND – impulsní potrubí pro BA300 DN100 | 2905 | Potrubní oddělovače
0904068 | ND – sada těsnění pro BA300 DN65 | 7316 | Potrubní oddělovače
0904069 | ND – sada těsnění pro BA300 DN80 | 7529 | Potrubní oddělovače
0904070 | ND – sada těsnění pro BA300 DN100 | 9218 | Potrubní oddělovače
0904141 | ND - kompletní ventilová vložka pro BA295S/CS, R 1/2" - 1"B | 2501 | Potrubní oddělovače
0904142 | ND - kompletní ventilová vložka pro BA295S/CS, R 1"A, 1 1/4" | 7228 | Potrubní oddělovače
0904143 | ND - kompletní ventilová vložka pro BA295S/CS, R 1 1/2" - 2" | 12069 | Potrubní oddělovače
0904144 | ND - kompletní vložka zpětného výstupního ventilu oddělovače BA295S/CS, R 1/2" - 1"B | 777 | Potrubní oddělovače
0904145 | ND - kompletní vložka zpětného výstupního ventilu oddělovače BA295S/CS, R 1"A | 911 | Potrubní oddělovače
0904146 | ND - kompletní vložka zpětného výstupního ventilu oddělovače BA295S/CS, R 1 1/4" | 1487 | Potrubní oddělovače
0904147 | ND - kompletní vložka zpětného výstupního ventilu oddělovače BA295S/CS, R 1 1/2" | 2202 | Potrubní oddělovače
0904148 | ND - kompletní vložka zpětného výstupního ventilu oddělovače BA295S/CS, R 2" | 4353 | Potrubní oddělovače
0904175 | ND – Kompletní ventilová vložka pro D15S DN50 | 11854 | Redukční ventily
0904176 | ND – sada těsnění pro D15S DN50 | 3034 | Redukční ventily
0904220 | ND – Kompletní ventilová vložka pro D15S DN65 - DN100 | 14983 | Redukční ventily
0904221 | ND – sada těsnění pro D15S DN65 - DN100 | 4688 | Redukční ventily
16501U | IRD 1010 pravý vstup (modrý), infračervený detektor plamene (olej), Honeywell-Satronic | 8383 | Detektory plamene
1650206U | IRD 1010 přímý vstup (bílý), infračervený detektor plamene (olej), Honeywell-Satronic | 8754 | Detektory plamene
16502U | IRD 1010 přímý vstup (modrý), infračervený detektor plamene (olej), Honeywell-Satronic | 8259 | Detektory plamene
16503U | IRD 1010 levý vstup (modrý), infračervený detektor plamene (olej), Honeywell-Satronic | 8544 | Detektory plamene
1653104U | IRD 1020.1 pravý vstup (bílý), infračervený detektor plamene (plyn), Honeywell-Satronic | 9302 | Detektory plamene
1653204U | IRD 1020.1 přímý vstup (bílý), infračervený detektor plamene (plyn), Honeywell-Satronic | 8886 | Detektory plamene
16532U | IRD 1020.1 přímý vstup (modrý), infračervený detektor plamene (plyn), Honeywell-Satronic (balení 1ks) | 9241 | Detektory plamene
16533U | IRD 1020.1 levý vstup (modrý), infračervený detektor plamene (plyn), Honeywell-Satronic | 9714 | Detektory plamene
16552U | IRD 1020.1D přímý vstup (modrý), infračervený detektor plamene (plyn), Honeywell-Satronic speciální provedení pro použití s automatikami MMG, DVI a FFW | 9824 | Detektory plamene
2074900 | ND - pružina pod filtrační sítko HS10S a F76S pro R 1/2" - 1 1/4" | 269 | Vodní filtry
2159400 | ND - pružina pod filtrační sítko HS10S a F76S pro R 1 1/2" - 2" | 267 | Vodní filtry
2189400 | ND - O-kroužek pro těsnění vložky filtru F76S 1/2" - 1 1/4" (baleno po 10 kusech, cena je za 1 kus) | 303 | Vodní filtry
2192100 | ND - plastový usměrňovač proudění do filtrů F76S 1 1/2" - 2" | 801 | Vodní filtry
2192900 | Uzavírací kulový ventil s připojením 1/2" pro BA295S-1/2 a změkčovací stanici VE300 | 2756 | Potrubní oddělovače
2193100 | Uzavírací kulový ventil s připojením 3/4" pro BA295S-3/4 | 2895 | Potrubní oddělovače
2193200 | Uzavírací kulový ventil s připojením 1" pro BA295S-1 | 3025 | Potrubní oddělovače
2193300 | Uzavírací kulový ventil s připojením 1 1/4" pro BA295-11/4 | 4392 | Potrubní oddělovače
2193400 | Uzavírací kulový ventil s připojením 1 1/2" pro BA295-11/2 | 5992 | Potrubní oddělovače
2193500 | Uzavírací kulový ventil s připojením 2" pro BA295-2 | 9531 | Potrubní oddělovače
2247800 | ND - teplotní element pro FR124 | 908 | Regulátor tahu
2442700 | ND - O-kroužek pro těsnění vložky filtru F76S 1 1/2" - 2" | 318 | Vodní filtry
2504500 | ND - O-kroužek k filtru F76S-F DN65 - těsnění jímky | 685 | Vodní filtry
2505300 | ND - O-kroužek k filtru F76S-F DN80 - těsnění jímky | 778 | Vodní filtry
2506500 | ND - O-kroužek k filtru F76S-F DN100 - těsnění jímky | 597 | Vodní filtry
2586300 | ND - O-kroužek k filtru F76S-F DN65 - těsnění nad vložkou síta | 434 | Vodní filtry
2586400 | ND - O-kroužek k filtru F76S-F DN80 - těsnění nad vložkou síta | 455 | Vodní filtry
272868/U | ND - motorek pro vodní ventily V4043/V4044, 230V/50Hz | 2218 | Zónové a přepínací ventily
40001011-002/U | ND - motorek 24VAC pro V8043 a V8044 | 1594 | Zónové a přepínací ventily
40004622-001/U | ND - kulový uzavírací element s těsněním a šroubky pro V4043 a V4044 | 638 | Zónové a přepínací ventily
40007029-002/U | ND - klíč pro montáž/demontáž kuželky VC ventilu | 115 | Zónové a přepínací ventily
40007182-107/U | ND - připojovací kabel k pohonu VC ventilu 1m, konektor Molex™ | 200 | Zónové a přepínací ventily
45002776-041U | 1/2" přímá příruba vč. šroubů a O-kroužku pro použití s ventily série VK41 | 618 | Plynové ventily
45002776-042U | 1/2" rohová příruba vč. šroubů a O-kroužku pro použití s ventily série VK41 | 682 | Plynové ventily
45900402-019B | Šroubení pro připojení trubičky pilotního hořáčku, pouze pro ventily VK4100, závit M8x1, průměr trubičky 4mm (jednodílné) | 53 | Plynové ventily
45900406-008U | Cívka pro bezpečnostní (prvníú ventil ventilů VR (střední azvýšena kapacita), horní elektrické připojení | 919 | Plynové ventily
45900429-044B | Kabel s konektorem pro pro VR ventily , 1000mm, 4 vodiče | 498 | Plynové ventily
45900431-004B | Kryt svorkovnice automatik S4565 v novém krytu | 64 | Zapalovací automatiky
45900441-013B | Kabel s usměrňovačem pro napájení samostatných plynových ventilů série VK | 586 | Plynové ventily
45900442-008B | Kabelová průchodka automatik S4565 v novém krytu | 64 | Zapalovací automatiky
5047500 | ND - O-kroužek k filtru F76S-F DN100 - těsnění nad vložkou síta | 495 | Vodní filtry
5163000 | ND - sada těsnicích kroužků pro potrubní oddělovače R295, pro 1 1/2" | 245 | Potrubní oddělovače
5166300 | ND - šroubení s těsněním pro R 295 SAA | 271 | Potrubní oddělovače
5622100 | ND - kulový kohout proplachu pro F76S-F | 3821 | Vodní filtry
5626200 | Tlumič tlakových rázů 9502, pro potrubní oddělovače R295H | 8337 | Potrubní oddělovače
59074 | Držák (objímka) M74pro detektory plamene Honeywell-Satronic UVD/FZ/IRD | 83 | Detektory plamene
59093 | Držák (objímka) M93 pro detektory plamene IRD1020, Honeywell-Satronic | 458 | Detektory plamene
59101 | Držák (objímka) pro detektory plamene Honeywell-Satronic MZ | 49 | Detektory plamene
5975900 | ND - těsnění příruby připojovacího kusu DA74CS pro F74CS/FK74CS 1/2" - 1 1/4" | 290 | Vodní filtry
5975901 | ND - těsnění příruby připojovacího kusu DA74CS pro F74CS/FK74CS 1 1/2" - 2" | 450 | Vodní filtry
70502 | Zásuvná deska pro PG průchodky (pro svorkovnici S98) | 75 | Hořákové a kotlové automatiky
70503 | Zásuvná deska s otvory pro vstup kabelů (pro svorkovnici S98) | 126 | Hořákové a kotlové automatiky
70-550 | Řídící plovákový ventil k FV300, svislá tyč, rozdíl hladin pro spínání 5 - 40 cm | 49548 | Regulační armatury serie 300
70-610 | Řídící plovákový ventil k FV 300, vodorovné rameno, rozdíl hladin pro spínání 5 - 40 cm | 28607 | Regulační armatury serie 300
72098 | Samostatný silikonový zapalovací kabel Honeywell-Satronic, izolace 7mm, klubo 100m | 207 | Zapalovací trafa
7236001 | Kabel s 3-pólovým konektorem pro detektory plamene IRD/UVD, délka 600mm, volné konce vodičů, Honeywell-Satronic | 316 | Detektory plamene
75310 | S98 12 svorek - svorkovnice pro hořákové automatiky Honeywell-Satronic | 1217 | Hořákové a kotlové automatiky
A152-1/2AA | ND - vložka pojistného ventilu SM152 1/2", nastavený tlak 6 bar | 990 | Pojistné ventily
A152-1/2AB | ND - vložka pojistného ventilu SM152 1/2", nastavený tlak 8 bar | 990 | Pojistné ventily
A152-1/2AC | ND - vložka pojistného ventilu SM152 1/2", nastavený tlak 10 bar | 990 | Pojistné ventily
A152-1AA | ND - vložka pojistného ventilu SM152 1", nastavený tlak 6 bar | 1468 | Pojistné ventily
A152-1AB | ND - vložka pojistného ventilu SM152 1", nastavený tlak 8 bar | 1468 | Pojistné ventily
A152-1AC | ND - vložka pojistného ventilu SM152 1", nastavený tlak 10 bar | 1468 | Pojistné ventily
A152-3/4AA | ND - vložka pojistného ventilu SM152 3/4", nastavený tlak 6 bar | 942 | Pojistné ventily
A152-3/4AB | ND - vložka pojistného ventilu SM152 3/4", nastavený tlak 8 bar | 990 | Pojistné ventily
A152-3/4AC | ND - vložka pojistného ventilu SM152 3/4", nastavený tlak 10 bar | 990 | Pojistné ventily
A160-11/4AA | ND - vložka pojistného ventilu SM152 1 1/4", nastavený tlak 6 bar | 2192 | Pojistné ventily
A160-11/4AB | ND - vložka pojistného ventilu SM152 1 1/4", nastavený tlak 8 bar | 2192 | Pojistné ventily
A160-11/4AC | ND - vložka pojistného ventilu SM152 1 1/4", nastavený tlak 10 bar | 2192 | Pojistné ventily
AA76-1/2A | ND - Výtoková hubice s O-kroužkem pro F76S závitové | 495 | Vodní filtry
ACS90 | Kabel pro připojení externího snímače (HCW23, RF20) nebo okenního kontaktu (HCA30) k HR90 | 637 | Programovatelné termostatické hlavice
AD300-1/2 | Adaptér pro připojení změkčovací stanice VE300 k potrubí 3/4" | 1114 | Napouštěcí stanice
AF11DS-1/2A | ND - kompletní filtrační vložka Double Spin 100 µm pro filtry F76S, HS10S, 1/2" - 3/4" | 5944 | Vodní filtry
AF11DS-1/2B | ND - kompletní filtrační vložka Double Spin 20 µm pro filtry F76S, HS10S, 1/2" - 3/4" | 5712 | Vodní filtry
AF11DS-1/2C | ND - kompletní filtrační vložka Double Spin 50 µm pro filtry F76S, HS10S, 1/2" - 3/4" | 5998 | Vodní filtry
AF11DS-1/2D | ND - kompletní filtrační vložka Double Spin 200 µm pro filtry F76S, HS10S, 1/2" - 3/4" | 5998 | Vodní filtry
AF11DS-1/2E | ND - kompletní filtrační vložka Double Spin 300 µm pro filtry F76S, HS10S, 1/2" - 3/4" | 5998 | Vodní filtry
AF11DS-1/2F | ND - kompletní filtrační vložka Double Spin 500 µm pro filtry F76S, HS10S, 1/2" - 3/4" | 5998 | Vodní filtry
AF11DS-1A | ND - kompletní filtrační vložka Double Spin 100 µm pro filtry F76S, HS10S, 1" - 1 1/4" | 6177 | Vodní filtry
AF11DS-1B | ND - kompletní filtrační vložka Double Spin 20 µm pro filtry F76S, HS10S, 1" - 1 1/4" | 6359 | Vodní filtry
AF11DS-1C | ND - kompletní filtrační vložka Double Spin 50 µm pro filtry F76S, HS10S, 1" - 1 1/4" | 6359 | Vodní filtry
AF11DS-1D | ND - kompletní filtrační vložka Double Spin 200 µm pro filtry F76S, HS10S, 1" - 1 1/4" | 6359 | Vodní filtry
AF11DS-1E | ND - kompletní filtrační vložka Double Spin 300 µm pro filtry F76S, HS10S, 1" - 1 1/4" | 6177 | Vodní filtry
AF11DS-1F | ND - kompletní filtrační vložka Double Spin 500 µm pro filtry F76S, HS10S, 1" - 1 1/4" | 6359 | Vodní filtry
AF11S-1/2A | ND - kompletní filtrační vložka 100 µm pro filtry F76S, HS10S, 1/2" - 3/4" | 4982 | Vodní filtry
AF11S-1/2C | ND - kompletní filtrační vložka 50 µm pro filtry F76S, HS10S, 1/2" - 3/4" | 5574 | Vodní filtry
AF11S-11/2A | ND - kompletní filtrační vložka 100 µm pro filtry F76S, HS10S, 1 1/2" - 2" | 4953 | Vodní filtry
AF11S-11/2B | ND - kompletní filtrační vložka 20 µm pro filtry F76S, HS10S, 1 1/2" - 2" | 6607 | Vodní filtry
AF11S-11/2C | ND - kompletní filtrační vložka 50 µm pro filtry F76S, HS10S, 1 1/2" - 2" | 4856 | Vodní filtry
AF11S-11/2D | ND - kompletní filtrační vložka 200 µm pro filtry F76S, HS10S, 1 1/2" - 2" | 5632 | Vodní filtry
AF11S-11/2E | ND - kompletní filtrační vložka 300 µm pro filtry F76S, HS10S, 1 1/2" - 2" | 7034 | Vodní filtry
AF11S-11/2F | ND - kompletní filtrační vložka 500 µm pro filtry F76S, HS10S, 1 1/2" - 2" | 7175 | Vodní filtry
AF11S-1A | ND - kompletní filtrační vložka 100 µm pro filtry F76S, HS10S, 1" - 1 1/4" | 3703 | Vodní filtry
AF11S-1B | ND - kompletní filtrační vložka 20 µm pro filtry F76S, HS10S, 1" - 1 1/4" | 4731 | Vodní filtry
AF11S-1C | ND - kompletní filtrační vložka 50 µm pro filtry F76S, HS10S, 1" - 1 1/4" | 3703 | Vodní filtry
AF11S-1D | ND - kompletní filtrační vložka 200 µm pro filtry F76S, HS10S, 1" - 1 1/4" | 4009 | Vodní filtry
AF11S-1E | ND - kompletní filtrační vložka 300 µm pro filtry F76S, HS10S, 1" - 1 1/4" | 5235 | Vodní filtry
AF11S-1F | ND - kompletní filtrační vložka 500 µm pro filtry F76S, HS10S, 1" - 1 1/4" | 5235 | Vodní filtry
AF20-B54-R | Snímač venkovní teploty, NTC20k, -40..70°C, IP 54 | 1626 | Snímače teploty
AF74-1A | ND - filtrační vložka 100 µm pro filtry F74C/CS, FK74C/CS, 1/2" - 1 1/4" | 1280 | Vodní filtry
AF74-1C | ND - filtrační vložka 50 µm pro filtry F74C/CS, FK74C/CS, 1/2" - 1 1/4" | 1255 | Vodní filtry
AF74-1D | ND - filtrační vložka 200 µm pro filtry F74C/CS, FK74C/CS, 1/2" - 1 1/4" | 1255 | Vodní filtry
AF78TS-065A | ND - filtrační vložka 100 µm pro filtry F78TS, DN65 | 34409 | Vodní filtry
AF78TS-065C | ND - filtrační vložka 50 µm pro filtry F78TS, DN65 | 38581 | Vodní filtry
AF78TS-065D | ND - filtrační vložka 200 µm pro filtry F78TS, DN65 | 41273 | Vodní filtry
AF78TS-080A | ND - filtrační vložka 100 µm pro filtry F78TS, DN80 | 39118 | Vodní filtry
AF78TS-080C | ND - filtrační vložka 50 µm pro filtry F78TS, DN80 | 47452 | Vodní filtry
AF78TS-080D | ND - filtrační vložka 200 µm pro filtry F78TS, DN80 | 61218 | Vodní filtry
AF78TS-100A | ND - filtrační vložka 100 µm pro filtry F78TS, DN100 | 46943 | Vodní filtry
AF78TS-100C | ND - filtrační vložka 50 µm pro filtry F78TS, DN100 | 53671 | Vodní filtry
AF78TS-100D | ND - filtrační vložka 200 µm pro filtry F78TS, DN100 | 56355 | Vodní filtry
AFA90 | Výměnná krytka pro HR90 - chrom, 3 kusy | 972 | Programovatelné termostatické hlavice
ACH28 | Adaptér pro HR90 a HR92 na ventily Herz a Comap (M28x1,5) | 215 | Programovatelné termostatické hlavice
AS06-1/2A | ND - nerezová sítka 100µm pro filtry FF06 1/2" a FK06 1/2" a 3/4" (baleno po 5 kusech, cena je za 1 kus) | 352 | Vodní filtry
AS06-1/2C | ND - nerezová sítka 50µm pro filtry FF06 1/2" a FK06 1/2" a 3/4" (cena je za balení obsahující 5 kusů) | 2261 | Vodní filtry
AS06-1A | ND - nerezová sítka 100µm pro filtry FF06 3/4" - 1 1/4" a FK06 1" - 1 1/4" (baleno po 5 kusech, cena je za 1 kus) | 372 | Vodní filtry
AS06-1C | ND - nerezová sítka 50µm pro filtry FF06 3/4" - 1 1/4" a FK06 1" - 1 1/4" (cena je za balení obsahující 5 kusů) | 2333 | Vodní filtry
AS100VM | Zamykací kroužek pro hlavice T100VM (sada 5ks) | 165 | Termostatické hlavice
ASV-CS-15-F-C | Šroubení typ 11, kompresní, pro potrubí 15mm, DN15 (HWL ACN-15C) | 122 | Ventily - příslušenství
ASV-CS-15-I-FX | Šroubení typ 10, vnitřní závit, ploché těsnění, DN15 (HWL AC-15TF-1) | 254 | Ventily - příslušenství
ASV-CS-15-O-C | Šroubení typ 11, vnější závit, kónické těsnění, DN15 (HWL ACN-15T) | 205 | Ventily - příslušenství
ASV-CS-15-O-F | Šroubení typ 13, vnější závit, ploché těsnění, DN15 (HWL AC-15FT) | 203 | Ventily - příslušenství
ASV-CS-15-O-F2 | Šroubení typ 12, vnější závit, ploché těsnění, DN15 (HWL ACS-15T) | 244 | Ventily - příslušenství
ASV-CS-20-F-C | Šroubení typ 11, kompresní, pro potrubí 22mm, DN20 (HWL ACN-20C) | 161 | Ventily - příslušenství
ASV-CS-20-I-F | Šroubení typ 13, vnitřní závit, ploché těsnění, DN20 (HWL AC-20TF) | 382 | Ventily - příslušenství
ASV-CS-20-O-C | Šroubení typ 11, vnější závit, kónické těsnění, DN20 (HWL ACN-20T) | 297 | Ventily - příslušenství
ASV-CS-20-O-F | Šroubení typ 13, vnější závit, ploché těsnění, DN15 (HWL AC-20FT) | 192 | Ventily - příslušenství
ASV-CS-25-I-F | Šroubení typ 13, vnitřní závit, ploché těsnění, DN25 (HWL AC-25TF) | 415 | Ventily - příslušenství
ASV-CS-25-O-F | Šroubení typ 13, vnější závit, ploché těsnění, DN25 (HWL AC-25T) | 550 | Ventily - příslušenství
ASV-CS-25-O-F2 | Šroubení typ 12, vnější závit, ploché těsnění, DN25 (HWL ACS-25T) | 326 | Ventily - příslušenství
ASV-CS-32-I-F | Šroubení typ 13, vnitřní závit, ploché těsnění, DN32 (HWL AC-32TF) | 735 | Ventily - příslušenství
ASV-CS-32-O-F | Šroubení typ 13, vnější závit, ploché těsnění, DN32 (HWL AC-32T) | 911 | Ventily - příslušenství
ASV-CS-40-I-F | Šroubení typ 13, vnitřní závit, ploché těsnění, DN40 (HWL AC-40TF) | 1007 | Ventily - příslušenství
ASV-CS-40-O-F | Šroubení typ 13, vnější závit, ploché těsnění, DN40 (HWL AC-40T) | 1123 | Ventily - příslušenství
ASV-CS-50-I-F | Šroubení typ 13, vnitřní závit, ploché těsnění, DN50 (HWL AC-50TF) | 1565 | Ventily - příslušenství
ASV-PAC-1 | ND - sada ucpávky pro ventily, typ 1 (HWL R43176754001) | 793 | Ventily - příslušenství
ASV-PAC-2 | ND - sada ucpávky pro ventily, typ 2 (HWL R43176754002) | 1008 | Ventily - příslušenství
ASV-PAC-4 | ND - sada ucpávky pro ventily, typ 4 (HWL R43176754005) | 1441 | Ventily - příslušenství
ASV-PAC-5 | ND - sada ucpávky pro ventily, typ 5 (HWL R43176755004) | 1972 | Ventily - příslušenství
ASV-PAC-6 | ND - sada ucpávky pro ventily, typ 6 (HWL R43176755005) | 2057 | Ventily - příslušenství
ASV-PN-1 | ND - utěsňovací matice ucpávky typ 1 (HWL S310509D) | 691 | Ventily - příslušenství
ASV-PN-2 | ND - utěsňovací matice ucpávky typ 2 (HWL S298562) | 1315 | Ventily - příslušenství
ASV-PN-5 | ND - utěsňovací matice ucpávky typ 5 (HWL S43297006001) | 1405 | Ventily - příslušenství
ASV-PN-6 | ND - utěsňovací matice ucpávky typ 6 (HWL S43297992001) | 1097 | Ventily - příslušenství
ASV-PN-7 | ND - šroub pro zajištění ucpávky pro ventil DI/XE/XI DN15-50 (HWL 0903835) | 1908 | Ventily - příslušenství
ASV-SBA-1 | ND - vršek dříku s osazením pro pohon - ventily DI/XE/XI do DN50, V5328/29 do DN32 (sada 10 kusů, cena je za 1 kus) (HWL K43175080001) | 250 | Ventily - příslušenství
ASV-SBA-2 | ND - vršek dříku s osazením pro pohon - ventily V5049 do DN65, V5095 a V5050 do DN80, V5328/29 DN40-80, V5016, V5025 (sada 10 kusů, cena je za 1 kus) (HWL K43175080002) | 247 | Ventily - příslušenství
ASV-SBA-3 | ND - vršek dříku s osazením pro pohon - ventily V5050 od DN100, V5049 od DN80 (sada 10 kusů, cena je za 1 kus) (HWL K43175080005) | 767 | Ventily - příslušenství
ASV-SG-2 | ND - těsnící kroužek pro nátrubek pro D06F, FK06 1/2" (baleno po 10 kusech, cena je za 1 kus) (HWL 0901443) | 67 | Vodní filtry
ASV-SG-5 | ND - těsnící kroužek pro nátrubek pro D06F, F76S, HS10S 1 1/2" (baleno po 10 kusech, cena je za 1 kus) (HWL 0901447) | 91 | Vodní filtry
ATC938G4026 | Řídící jednotka evotouch-wifi RED3 (systém evohome), barevný displej - provedení bílé, lokalizace CZ - bez napájecí konzole ! | 7298 | Zónové systémy
ATF600 | Sada pro montáž řídící jednotky evotouch-wifi na zeď, vč. napájecího adaptéru | 1345 | Zónové systémy
ATF700 | Sada krytů pro řídící jednotku evotouch-wifi (3 kusy - černý, tmavě šedý a světle šedý) | 743 | Zónové systémy
ATF800 | Napájecí konzola na stůl pro řídící jednotku evotouch-wifi | 1385 | Zónové systémy
ATFDHWSENSOR | Sada evohome TV - kabelový snímač teploty v zásobníku TV (příložný + ponorný) | 1285 | Zónové systémy
ATP931GM4052 | Sada evohome (řídící jednotka evotouch-wifi RED3 + napájecí konzole v provedení na stůl + ovládací jednotka R9H), možnost rozšíření na 12 zón, lokalizace CZ | 10210 | Zónové systémy
AVS90 | Antivandal kryt pro HR90 a HR92 | 1000 | Programovatelné termostatické hlavice
AZ3.1 | Inspekční certifikát - specifický test produktu (pro vodní výrobky) | 2 | Pojistné ventily
BA195-1/2A | Potrubní oddělovač BA195 MiniBA - se šroubením, závit 1/2" | 7369 | Potrubní oddělovače
BA195-3/8E | Potrubní oddělovač BA195 MiniBA - bez šroubení, vnější závit 3/4" | 6807 | Potrubní oddělovače
BA295I-1/2A | Potrubní oddělovač, tělo z nerezu, ochrana dle ČSN EN 1717 do rizikové třídy 4 (BA), voda do 65°C, PN10, DN15, 1/2" | 53566 | Potrubní oddělovače
BA295I-11/2A | Potrubní oddělovač, tělo z nerezu, ochrana dle ČSN EN 1717 do rizikové třídy 4 (BA), voda do 65°C, PN10, DN40, 1 1/2" | 92941 | Potrubní oddělovače
BA295I-11/4A | Potrubní oddělovač, tělo z nerezu, ochrana dle ČSN EN 1717 do rizikové třídy 4 (BA), voda do 65°C, PN10, DN32, 1 1/4" | 75508 | Potrubní oddělovače
BA295I-1A | Potrubní oddělovač, tělo z nerezu, ochrana dle ČSN EN 1717 do rizikové třídy 4 (BA), voda do 65°C, PN10, DN25, 1" | 63411 | Potrubní oddělovače
BA295I-2A | Potrubní oddělovač, tělo z nerezu, ochrana dle ČSN EN 1717 do rizikové třídy 4 (BA), voda do 65°C, PN10, DN50, 2" | 105040 | Potrubní oddělovače
BA295I-3/4A | Potrubní oddělovač, tělo z nerezu, ochrana dle ČSN EN 1717 do rizikové třídy 4 (BA), voda do 65°C, PN10, DN20, 3/4" | 59092 | Potrubní oddělovače
BA295S-1/2LFA | Potrubní oddělovač, tělo z mosazi bez obsahu olova, ochrana dle ČSN EN 1717 do rizikové třídy 4 (BA), voda do 65°C, PN10, DN15, 1/2" | 11917 | Potrubní oddělovače
BA295S-11/2LFA | Potrubní oddělovač, tělo z mosazi bez obsahu olova, ochrana dle ČSN EN 1717 do rizikové třídy 4 (BA), voda do 65°C, PN10, DN40, 1 1/2" | 28499 | Potrubní oddělovače
BA295S-11/4LFA | Potrubní oddělovač, tělo z mosazi bez obsahu olova, ochrana dle ČSN EN 1717 do rizikové třídy 4 (BA), voda do 65°C, PN10, DN32, 1 1/4" | 21747 | Potrubní oddělovače
BA295S-1LFA | Potrubní oddělovač, tělo z mosazi bez obsahu olova, ochrana dle ČSN EN 1717 do rizikové třídy 4 (BA), voda do 65°C, PN10, DN25, 1" | 17080 | Potrubní oddělovače
BA295S-1LFB | Potrubní oddělovač, tělo z mosazi bez obsahu olova, ochrana dle ČSN EN 1717 do rizikové třídy 4 (BA), voda do 65°C, PN10, DN25, 1" - Speciální provedení se sníženým průtokem, není certifikován pro pitnou vodu | 15890 | Potrubní oddělovače
BA295S-2LFA | Potrubní oddělovač, tělo z mosazi bez obsahu olova, ochrana dle ČSN EN 1717 do rizikové třídy 4 (BA), voda do 65°C, PN10, DN50, 2" | 32920 | Potrubní oddělovače
BA295S-3/4LFA | Potrubní oddělovač, tělo z mosazi bez obsahu olova, ochrana dle ČSN EN 1717 do rizikové třídy 4 (BA), voda do 65°C, PN10, DN20, 3/4" | 12662 | Potrubní oddělovače
BA295STN-11/2A | Potrubní oddělovač pro stoupací potrubí 1 1/2" | 29411 | Potrubní oddělovače
BA298I-100FA | Potrubní oddělovač, těleso z nerezavějící oceli, ochrana dle ČSN EN 1717 do rizikové třídy 4 (BA), voda do 65°C, PN10, DN100 | 321214 | Potrubní oddělovače
BA298I-150FA | Potrubní oddělovač, těleso z nerezavějící oceli, ochrana dle ČSN EN 1717 do rizikové třídy 4 (BA), voda do 65°C, PN10, DN150 | 506622 | Potrubní oddělovače
BA298I-65FA | Potrubní oddělovač, těleso z nerezavějící oceli, ochrana dle ČSN EN 1717 do rizikové třídy 4 (BA), voda do 65°C, PN10, DN65 | 309355 | Potrubní oddělovače
BA298I-80FA | Potrubní oddělovač, těleso z nerezavějící oceli, ochrana dle ČSN EN 1717 do rizikové třídy 4 (BA), voda do 65°C, PN10, DN80 | 312244 | Potrubní oddělovače
BA300-100A | Potrubní oddělovač, těleso z tvárné litiny, ochrana dle ČSN EN 1717 do rizikové třídy 4 (BA), voda do 65°C, PN10, DN100 | 188608 | Potrubní oddělovače
BA300-150A | Potrubní oddělovač, těleso z tvárné litiny, ochrana dle ČSN EN 1717 do rizikové třídy 4 (BA), voda do 65°C, PN10, DN150 | 254364 | Potrubní oddělovače
BA300-200A | Potrubní oddělovač, těleso z tvárné litiny, ochrana dle ČSN EN 1717 do rizikové třídy 4 (BA), voda do 65°C, PN10, DN200 | 304473 | Potrubní oddělovače
BA300-65A | Potrubní oddělovač, těleso z tvárné litiny, ochrana dle ČSN EN 1717 do rizikové třídy 4 (BA), voda do 65°C, PN10, DN65 | 100505 | Potrubní oddělovače
BA300-80A | Potrubní oddělovač, těleso z tvárné litiny, ochrana dle ČSN EN 1717 do rizikové třídy 4 (BA), voda do 65°C, PN10, DN80 | 105468 | Potrubní oddělovače
BDR91A1000 | Spínací jednotka bezdrátově ovládaná, 5(3)A 230V AC (pro systém evohome, bezdrátové termostaty Round a CMxx) | 1345 | Zónové systémy
BV300-100A | ND - základní ventil Série 300, podle ISO 2084, Kvs 167, PN16 DN100 | 91402 | Regulační armatury serie 300
BV300-150A | ND - základní ventil Série 300, podle ISO 2084, Kvs 407, PN16 DN150 | 179435 | Regulační armatury serie 300
BV300-200A | ND - základní ventil Série 300, podle ISO 2084, Kvs 676, PN16 DN200 | 268836 | Regulační armatury serie 300
BV300-250A | ND - základní ventil Série 300, podle ISO 2084, Kvs 1160, PN16 DN250 | 451799 | Regulační armatury serie 300
BV300-50A | ND - základní ventil Série 300, podle ISO 2084, Kvs 43, PN16 DN50 | 58749 | Regulační armatury serie 300
BV300-65A | ND - základní ventil Série 300, podle ISO 2084, Kvs 43, PN16 DN65 | 67809 | Regulační armatury serie 300
BV300-80A | ND - základní ventil Série 300, podle ISO 2084, Kvs 103, PN16 DN80 | 85032 | Regulační armatury serie 300
BVLA30-A | ND - směšovací ventil pro úpravnu vody KS30E / KS30I | 1139 | Úpravny vody
CA100A116 | Náhradní kuželka ventilu V100 | 562 | Termostatické ventily
CA295-1/2A | Potrubní oddělovač, ochrana dle ČSN EN 1717 do rizikové třídy 3 (CA), voda do 65°C, PN 10, DN15, 1/2" | 2702 | Potrubní oddělovače
CA295-3/4A | Potrubní oddělovač, ochrana dle ČSN EN 1717 do rizikové třídy 3 (CA), voda do 65°C, PN 10, DN20, 3/4" | 2799 | Potrubní oddělovače
CBU140-25A-043 | Kompaktní posilovací jednotka s jedním čerpadlem, ochrana dle ČSN EN 1717 do rizikové třídy 5, voda do 35°C, průtok max. 4m3/hod, PN6, připojení 1", výtlak 43m | 65617 | Potrubní oddělovače
CX-PR | Řídící ventil k DH300/SV300, 1-23 bar | 16247 | Regulační armatury serie 300
CX-PS | Řídící ventil k DH300/VV300, 1-12 bar | 16247 | Regulační armatury serie 300
D03-1/2C | Redukční ventil, max. teplota vody 40°C, PN10, výstupní tlak nastavitelný v rozsahu 1,5 - 6,0 bar, DN15, 1/2" | 689 | Redukční ventily
D03-3/4C | Redukční ventil, max. teplota vody 40°C, PN10, výstupní tlak nastavitelný v rozsahu 1,5 - 6,0 bar, DN20, 3/4" | 703 | Redukční ventily
D03-3/4ZA | Redukční ventil, max. teplota vody 40°C, PN10, výstupní tlak nastavitelný v rozsahu 1,5 - 6,0 bar, DN20, 3/4" | 872 | Redukční ventily
D04FM-1/2A | Redukční ventil, max. teplota vody 40°C / PN16 (70°C / PN10), výstupní tlak 1,5 - 6,0 bar, DN15, vnitřní závit 1/2", vnější závit 3/4" | 848 | Redukční ventily
D04FM-1/2ZGC | Redukční ventil s manometrem, max. teplota vody 40°C ... PN16 (70°C … PN10), výstupní tlak 1,5 - 6,0 bar, DN15, kompresní šroubení na trubku 15mm | 1466 | Redukční ventily
D04FM-3/4A | Redukční ventil, max. teplota vody 40°C / PN16 (70°C / PN10), výstupní tlak 1,5 - 6,0 bar, DN20, vnitřní závit 3/4", vnější závit 1" | 1004 | Redukční ventily
D04FM-3/4ZGC | Redukční ventil s manometrem, max. teplota vody 40°C / PN16 (70°C / PN10), výstupní tlak 1,5 - 6,0 bar, DN20, kompresní šroubení na trubku 22mm | 1355 | Redukční ventily
D04FM-3/8A | Redukční ventil, max. teplota vody 40°C / PN16 (70°C / PN10), výstupní tlak 1,5 - 6,0 bar, DN10, vnitřní závit 3/8", vnější závit 3/4" | 1140 | Redukční ventily
D04FMA-1/2 | ND - vložka redukčního ventilu D04FM 3/8"…3/4" | 703 | Redukční ventily
D05FA-1/2B | ND - vložka redukčního ventilu, vhodná pro D05FS 1/2" - 1" | 607 | Redukční ventily
D05FA-1/2T | ND - vložka redukčního ventilu, vhodná pro D05FT 1/2" - 1" | 1159 | Redukční ventily
D05FA-11/4B | ND - vložka redukčního ventilu, vhodná pro D05FS 1 1/4" - 2" | 1526 | Redukční ventily
D05FA-11/4T | ND - vložka redukčního ventilu, vhodná pro D05FT 1 1/4" - 2" | 1740 | Redukční ventily
D05FS-1/2A | Redukční ventil, se šroubením, voda do 40°C, PN25, výstupní tlak 1,5 - 6 bar, DN15, 1/2" | 1519 | Redukční ventily
D05FS-1/2E | Redukční ventil, bez nátrubků a převlečných matic, voda do 40°C, PN25, výstupní tlak 1,5 - 6 bar, DN15, 1/2" | 1381 | Redukční ventily
D05FS-11/2A | Redukční ventil, se šroubením, voda do 40°C, PN25, výstupní tlak 1,5 - 6 bar, DN40, 1 1/2" | 4779 | Redukční ventily
D05FS-11/2E | Redukční ventil, bez nátrubků a převlečných matic, voda do 40°C, PN25, výstupní tlak 1,5 - 6 bar, DN40, 1 1/2" | 4010 | Redukční ventily
D05FS-11/4A | Redukční ventil, se šroubením, voda do 40°C, PN25, výstupní tlak 1,5 - 6 bar, DN32, 1 1/4" | 3234 | Redukční ventily
D05FS-11/4E | Redukční ventil, bez nátrubků a převlečných matic, voda do 40°C, PN25, výstupní tlak 1,5 - 6 bar, DN32, 1 1/4" | 2840 | Redukční ventily
D05FS-1A | Redukční ventil, se šroubením, voda do 40°C, PN25, výstupní tlak 1,5 - 6 bar, DN25, 1" | 2050 | Redukční ventily
D05FS-1E | Redukční ventil, bez nátrubků a převlečných matic, voda do 40°C, PN25, výstupní tlak 1,5 - 6 bar, DN25, 1" | 2204 | Redukční ventily
D05FS-2A | Redukční ventil, se šroubením, voda do 40°C, PN25, výstupní tlak 1,5 - 6 bar, DN50, 2" | 6707 | Redukční ventily
D05FS-2E | Redukční ventil, bez nátrubků a převlečných matic, voda do 40°C, PN25, výstupní tlak 1,5 - 6 bar, DN50, 2" | 5451 | Redukční ventily
D05FS-3/4A | Redukční ventil, se šroubením, voda do 40°C, PN25, výstupní tlak 1,5 - 6 bar, DN20, 3/4" | 1539 | Redukční ventily
D05FS-3/4E | Redukční ventil, bez nátrubků a převlečných matic, voda do 40°C, PN25, výstupní tlak 1,5 - 6 bar, DN20, 3/4" | 1736 | Redukční ventily
D05FT-1/2A | Redukční ventil, se šroubením, voda do 80°C, PN16, výstupní tlak 1,5 - 6 bar, DN15, 1/2" | 2706 | Redukční ventily
D05FT-1/2E | Redukční ventil, bez nátrubků a převlečných matic, voda do 80°C, PN16, výstupní tlak 1,5 - 6 bar, DN15, 1/2" | 2568 | Redukční ventily
D05FT-11/2A | Redukční ventil, se šroubením, voda do 80°C, PN16, výstupní tlak 1,5 - 6 bar, DN40, 1 1/2" | 7903 | Redukční ventily
D05FT-11/2E | Redukční ventil, bez nátrubků a převlečných matic, voda do 80°C, PN16, výstupní tlak 1,5 - 6 bar, DN40, 1 1/2" | 7595 | Redukční ventily
D05FT-11/4A | Redukční ventil, se šroubením, voda do 80°C, PN16, výstupní tlak 1,5 - 6 bar, DN32, 1 1/4" | 7555 | Redukční ventily
D05FT-11/4E | Redukční ventil, bez nátrubků a převlečných matic, voda do 80°C, PN16, výstupní tlak 1,5 - 6 bar, DN32, 1 1/4" | 7147 | Redukční ventily
D05FT-1A | Redukční ventil, se šroubením, voda do 80°C, PN16, výstupní tlak 1,5 - 6 bar, DN25, 1" | 4168 | Redukční ventily
D05FT-1E | Redukční ventil, bez nátrubků a převlečných matic, voda do 80°C, PN16, výstupní tlak 1,5 - 6 bar, DN25, 1" | 3723 | Redukční ventily
D05FT-2A | Redukční ventil, se šroubením, voda do 80°C, PN16, výstupní tlak 1,5 - 6 bar, DN50, 2" | 9076 | Redukční ventily
D05FT-2E | Redukční ventil, bez nátrubků a převlečných matic, voda do 80°C, PN16, výstupní tlak 1,5 - 6 bar, DN50, 2" | 8769 | Redukční ventily
D05FT-3/4A | Redukční ventil, se šroubením, voda do 80°C, PN16, výstupní tlak 1,5 - 6 bar, DN20, 3/4" | 3751 | Redukční ventily
D05FT-3/4E | Redukční ventil, bez nátrubků a převlečných matic, voda do 80°C, PN16, výstupní tlak 1,5 - 6 bar, DN20, 3/4" | 3066 | Redukční ventily
D06F-1/2A | Redukční ventil, se šroubením, voda do 40°C, PN16, výstupní tlak 1,5 - 6 bar, DN15, 1/2" | 1997 | Redukční ventily
D06F-1/2AM | Redukční ventil, se šroubením, voda do 40°C, PN16, výstupní tlak 1,5 - 6 bar, DN15, 1/2" - včetně manometru | 2047 | Redukční ventily
D06F-1/2B | Redukční ventil, se šroubením, voda do 70°C, PN25, výstupní tlak 1,5 - 6 bar, DN15, 1/2" | 3015 | Redukční ventily
D06F-1/2E | Redukční ventil, bez nátrubků a převlečných matic, voda do 40°C, PN16, výstupní tlak 1,5 - 6 bar, DN15, 1/2" | 2266 | Redukční ventily
D06F-1/2LFA | Redukční ventil, se šroubením, voda do 40°C, PN16, výstupní tlak 1,5 - 6 bar, DN15, 1/2" - tělo z mosazi bez obsahu olova | 2956 | Redukční ventily
D06F-11/2A | Redukční ventil, se šroubením, voda do 40°C, PN16, výstupní tlak 1,5 - 6 bar, DN40, 1 1/2" | 7614 | Redukční ventily
D06F-11/2AM | Redukční ventil, se šroubením, voda do 40°C, PN16, výstupní tlak 1,5 - 6 bar, DN40, 1 1/2" - včetně manometru | 7664 | Redukční ventily
D06F-11/2B | Redukční ventil, se šroubením, voda do 70°C, PN25, výstupní tlak 1,5 - 6 bar, DN40, 1 1/2" | 8973 | Redukční ventily
D06F-11/2E | Redukční ventil, bez nátrubků a převlečných matic, voda do 40°C, PN16, výstupní tlak 1,5 - 6 bar, DN40, 1 1/2" | 7150 | Redukční ventily
D06F-11/2LFA | Redukční ventil, se šroubením, voda do 40°C, PN16, výstupní tlak 1,5 - 6 bar, DN40, 1 1/2" - tělo z mosazi bez obsahu olova | 10303 | Redukční ventily
D06F-11/4A | Redukční ventil, se šroubením, voda do 40°C, PN16, výstupní tlak 1,5 - 6 bar, DN32, 1 1/4" | 4323 | Redukční ventily
D06F-11/4AM | Redukční ventil, se šroubením, voda do 40°C, PN16, výstupní tlak 1,5 - 6 bar, DN32, 1 1/4" - včetně manometru | 4373 | Redukční ventily
D06F-11/4B | Redukční ventil, se šroubením, voda do 70°C, PN25, výstupní tlak 1,5 - 6 bar, DN32, 1 1/4" | 5351 | Redukční ventily
D06F-11/4E | Redukční ventil, bez nátrubků a převlečných matic, voda do 40°C, PN16, výstupní tlak 1,5 - 6 bar, DN32, 1 1/4" | 4218 | Redukční ventily
D06F-11/4LFA | Redukční ventil, se šroubením, voda do 40°C, PN16, výstupní tlak 1,5 - 6 bar, DN32, 1 1/4" - tělo z mosazi bez obsahu olova | 6719 | Redukční ventily
D06F-1A | Redukční ventil, se šroubením, voda do 40°C, PN16, výstupní tlak 1,5 - 6 bar, DN25, 1" | 2515 | Redukční ventily
D06F-1AM | Redukční ventil, se šroubením, voda do 40°C, PN16, výstupní tlak 1,5 - 6 bar, DN25, 1" - včetně manometru | 2565 | Redukční ventily
D06F-1B | Redukční ventil, se šroubením, voda do 70°C, PN25, výstupní tlak 1,5 - 6 bar, DN25, 1" | 4127 | Redukční ventily
D06F-1E | Redukční ventil, bez nátrubků a převlečných matic, voda do 40°C, PN16, výstupní tlak 1,5 - 6 bar, DN25, 1" | 3209 | Redukční ventily
D06F-1LFA | Redukční ventil, se šroubením, voda do 40°C, PN16, výstupní tlak 1,5 - 6 bar, DN25, 1" - tělo z mosazi bez obsahu olova | 5225 | Redukční ventily
D06F-2A | Redukční ventil, se šroubením, voda do 40°C, PN16, výstupní tlak 1,5 - 6 bar, DN50, 2" | 9158 | Redukční ventily
D06F-2AM | Redukční ventil, se šroubením, voda do 40°C, PN16, výstupní tlak 1,5 - 6 bar, DN50, 2" - včetně manometru | 9208 | Redukční ventily
D06F-2B | Redukční ventil, se šroubením, voda do 70°C, PN25, výstupní tlak 1,5 - 6 bar, DN50, 2" | 10140 | Redukční ventily
D06F-2E | Redukční ventil, bez nátrubků a převlečných matic, voda do 40°C, PN16, výstupní tlak 1,5 - 6 bar, DN50, 2" | 7940 | Redukční ventily
D06F-2LFA | Redukční ventil, se šroubením, voda do 40°C, PN16, výstupní tlak 1,5 - 6 bar, DN50, 2" - tělo z mosazi bez obsahu olova | 11646 | Redukční ventily
D06F-3/4A | Redukční ventil, se šroubením, voda do 40°C, PN16, výstupní tlak 1,5 - 6 bar, DN20, 3/4" | 2088 | Redukční ventily
D06F-3/4AM | Redukční ventil, se šroubením, voda do 40°C, PN16, výstupní tlak 1,5 - 6 bar, DN20, 3/4" - včetně manometru | 2138 | Redukční ventily
D06F-3/4B | Redukční ventil, se šroubením, voda do 70°C, PN25, výstupní tlak 1,5 - 6 bar, DN20, 3/4" | 3101 | Redukční ventily
D06F-3/4E | Redukční ventil, bez nátrubků a převlečných matic, voda do 40°C, PN16, výstupní tlak 1,5 - 6 bar, DN20, 3/4" | 2518 | Redukční ventily
D06F-3/4LFA | Redukční ventil, se šroubením, voda do 40°C, PN16, výstupní tlak 1,5 - 6 bar, DN20, 3/4" - tělo z mosazi bez obsahu olova | 3501 | Redukční ventily
D06FA-1/2 | ND - vložka redukčního ventilu, vhodná pro D06F, D06FH, FK06, HS10S 1/2" - 3/4" | 843 | Redukční ventily
D06FA-11/2 | ND - vložka redukčního ventilu, vhodná pro D06F, D06FH, HS10S 1 1/2" - 2" | 2187 | Redukční ventily
D06FA-1A | ND - vložka redukčního ventilu, vhodná pro D06FH, HS10S 1" - 1 1/4" | 1584 | Redukční ventily
D06FA-1B | ND - vložka redukčního ventilu, vhodná pro D06F, FK06 1" - 1 1/4" a pro FK74CS, FK74C 1/2" - 1 1/4" | 1555 | Redukční ventily
D06FB-1/2A | Vložka a ovládací část redukčního ventilu pro dodatečnou montáž (upgrade filtru F76S na FK76S, 1/2" - 3/4") | 2599 | Vodní filtry
D06FB-11/2A | Vložka a ovládací část redukčního ventilu pro dodatečnou montáž (upgrade filtru F76S na FK76S, 1 1/2" - 2") | 4139 | Vodní filtry
D06FB-1A | Vložka a ovládací část redukčního ventilu pro dodatečnou montáž (upgrade filtru F76S na FK76S, 1" - 1 1/4") | 3459 | Vodní filtry
D06FH-1/2B | Redukční ventil, se šroubením, voda do 70°C, PN25, výstupní tlak 1,5 - 12 bar, DN15, 1/2" | 5246 | Redukční ventily
D06FH-11/2B | Redukční ventil, se šroubením, voda do 70°C, PN25, výstupní tlak 1,5 - 12 bar, DN40, 1 1/2" | 19593 | Redukční ventily
D06FH-11/4B | Redukční ventil, se šroubením, voda do 70°C, PN25, výstupní tlak 1,5 - 12 bar, DN32, 1 1/4" | 10230 | Redukční ventily
D06FH-1B | Redukční ventil, se šroubením, voda do 70°C, PN25, výstupní tlak 1,5 - 12 bar, DN25, 1" | 6784 | Redukční ventily
D06FH-2B | Redukční ventil, se šroubením, voda do 70°C, PN25, výstupní tlak 1,5 - 12 bar, DN50, 2" | 20274 | Redukční ventily
D06FH-3/4B | Redukční ventil, se šroubením, voda do 70°C, PN25, výstupní tlak 1,5 - 12 bar, DN20, 3/4" | 6052 | Redukční ventily
D06FI-1/2A | Redukční ventil nerez, se šroubením, voda do 40°C, PN16, výstupní tlak 1,5 - 6 bar, DN15, 1/2" | 10204 | Redukční ventily
D06FI-1/2B | Redukční ventil nerez, se šroubením, voda do 70°C, PN25, výstupní tlak 1,5 - 6 bar, DN15, 1/2" | 12084 | Redukční ventily
D06FI-11/2A | Redukční ventil nerez, se šroubením, voda do 40°C, PN16, výstupní tlak 1,5 - 6 bar, DN40, 1 1/2" | 25162 | Redukční ventily
D06FI-11/2B | Redukční ventil nerez, se šroubením, voda do 70°C, PN25, výstupní tlak 1,5 - 6 bar, DN40, 1 1/2" | 31549 | Redukční ventily
D06FI-11/4A | Redukční ventil nerez, se šroubením, voda do 40°C, PN16, výstupní tlak 1,5 - 6 bar, DN32, 1 1/4" | 21666 | Redukční ventily
D06FI-11/4B | Redukční ventil nerez, se šroubením, voda do 70°C, PN25, výstupní tlak 1,5 - 6 bar, DN32, 1 1/4" | 22305 | Redukční ventily
D06FI-1A | Redukční ventil nerez, se šroubením, voda do 40°C, PN16, výstupní tlak 1,5 - 6 bar, DN25, 1" | 14539 | Redukční ventily
D06FI-1B | Redukční ventil nerez, se šroubením, voda do 70°C, PN25, výstupní tlak 1,5 - 6 bar, DN25, 1" | 17988 | Redukční ventily
D06FI-2A | Redukční ventil nerez, se šroubením, voda do 40°C, PN16, výstupní tlak 1,5 - 6 bar, DN50, 2" | 32851 | Redukční ventily
D06FI-2B | Redukční ventil nerez, se šroubením, voda do 70°C, PN25, výstupní tlak 1,5 - 6 bar, DN50, 2" | 41731 | Redukční ventily
D06FI-3/4A | Redukční ventil nerez, se šroubením, voda do 40°C, PN16, výstupní tlak 1,5 - 6 bar, DN20, 3/4" | 11603 | Redukční ventily
D06FI-3/4B | Redukční ventil nerez, se šroubením, voda do 70°C, PN25, výstupní tlak 1,5 - 6 bar, DN20, 3/4" | 13816 | Redukční ventily
D06FN-1/2B | Redukční ventil, se šroubením, voda do 70°C, PN25, výstupní tlak 0,5 - 2 bar, DN 15, 1/2" | 8956 | Redukční ventily
D06FN-11/2B | Redukční ventil, se šroubením, voda do 70°C, PN25, výstupní tlak 0,5 - 2 bar, DN 40, 1 1/2" | 30514 | Redukční ventily
D06FN-11/4B | Redukční ventil, se šroubením, voda do 70°C, PN25, výstupní tlak 0,5 - 2 bar, DN 32, 1 1/4" | 19520 | Redukční ventily
D06FN-1B | Redukční ventil, se šroubením, voda do 70°C, PN25, výstupní tlak 0,5 - 2 bar, DN 25, 1" | 12044 | Redukční ventily
D06FN-2B | Redukční ventil, se šroubením, voda do 70°C, PN25, výstupní tlak 0,5 - 2 bar, DN 50, 2" | 35724 | Redukční ventily
D06FN-3/4B | Redukční ventil, se šroubením, voda do 70°C, PN25, výstupní tlak 0,5 - 2 bar, DN 20, 3/4" | 10025 | Redukční ventily
D06FNA-1 | ND - vložka redukčního ventilu vhodná pro D06FN, R 1" - 1 1/4" | 1823 | Redukční ventily
D06FNA-1/2 | ND - vložka redukčního ventilu vhodná pro D06FN, R 1/2" - 3/4" | 1152 | Redukční ventily
D06FNA-11/2 | ND - vložka redukčního ventilu vhodná pro D06FN, R 1 1/2" - 2" | 4098 | Redukční ventily
D06FR-1LFA | Vložka a ovládací část redukčního ventilu pro dodatečnou montáž (upgrade filtru F74CS na FK74CS, 1/2" - 1 1/4") - bezolovnaté provedení | 4699 | Vodní filtry
D06FR-2LFA | Vložka a ovládací část redukčního ventilu pro dodatečnou montáž (upgrade filtru F74CS na FK74CS, 1 1/2" - 2") - bezolovnaté provedení | 5699 | Vodní filtry
D15S-100A | Redukční ventil přírubový, voda do 65°C, PN16, výstupní tlak 1,5 - 7,5 bar, DN100 | 90658 | Redukční ventily
D15S-150A | Redukční ventil přírubový, voda do 65°C, PN16, výstupní tlak 1,5 - 8 bar, DN150 | 181949 | Redukční ventily
D15S-200A | Redukční ventil přírubový, voda do 65°C, PN16, výstupní tlak 1,5 - 8 bar, DN200 | 254384 | Redukční ventily
D15S-50A | Redukční ventil přírubový, voda do 65°C, PN16, výstupní tlak 1,5 - 7,5 bar, DN50 | 36490 | Redukční ventily
D15S-65A | Redukční ventil přírubový, voda do 65°C, PN16, výstupní tlak 1,5 - 7,5 bar, DN65 | 45498 | Redukční ventily
D15S-80A | Redukční ventil přírubový, voda do 65°C, PN16, výstupní tlak 1,5 - 7,5 bar, DN80 | 61413 | Redukční ventily
D15SH-100B | Redukční ventil přírubový, voda do 65°C, PN25, výstupní tlak 3 - 10 bar, DN100 | 144074 | Redukční ventily
D15SH-50B | Redukční ventil přírubový, voda do 65°C, PN25, výstupní tlak 3 - 10 bar, DN50 | 72821 | Redukční ventily
D15SH-65B | Redukční ventil přírubový, voda do 65°C, PN25, výstupní tlak 3 - 10 bar, DN65 | 81712 | Redukční ventily
D15SH-80B | Redukční ventil přírubový, voda do 65°C, PN25, výstupní tlak 3 - 10 bar, DN80 | 110378 | Redukční ventily
D15SN-100A | Redukční ventil přírubový, voda do 65°C, PN16, výstupní tlak 0,5 - 2 bary, DN100 | 143775 | Redukční ventily
D15SN-50A | Redukční ventil přírubový, voda do 65°C, PN16, výstupní tlak 0,5 - 2 bary, DN50 | 47519 | Redukční ventily
D15SN-65A | Redukční ventil přírubový, voda do 65°C, PN16, výstupní tlak 0,5 - 2 bary, DN65 | 71799 | Redukční ventily
D15SN-80A | Redukční ventil přírubový, voda do 65°C, PN16, výstupní tlak 0,5 - 2 bary, DN80 | 82890 | Redukční ventily
D15S-SET-OT | ND – Kompletní ventilová vložka pro D15S DN65 - DN100 | 25388 | Redukční ventily
D16-15A | Redukční ventil přírubový, voda do 65°C, PN25, výstupní tlak 1,5 - 12 bar, DN15 | 23122 | Redukční ventily
D16-20A | Redukční ventil přírubový, voda do 65°C, PN25, výstupní tlak 1,5 - 12 bar, DN20 | 26946 | Redukční ventily
D16-25A | Redukční ventil přírubový, voda do 65°C, PN25, výstupní tlak 1,5 - 12 bar, DN25 | 34229 | Redukční ventily
D16-32A | Redukční ventil přírubový, voda do 65°C, PN25, výstupní tlak 1,5 - 12 bar, DN32 | 42327 | Redukční ventily
D16-40A | Redukční ventil přírubový, voda do 65°C, PN25, výstupní tlak 1,5 - 12 bar, DN40 | 45285 | Redukční ventily
D22-1/2A | Redukční ventil, vzduch do 70°C, PN40, výstupní tlak 1 - 10 bar, DN15, vnitřní závit 1/2" | 3526 | Redukční ventily
D22-1/4A | Redukční ventil, vzduch do 70°C, PN40, výstupní tlak 1 - 10 bar, DN8, vnitřní závit 1/4" | 2910 | Redukční ventily
D22-11/2A | Redukční ventil, vzduch do 70°C, PN40, výstupní tlak 1 - 10 bar, DN40, vnitřní závit 1 1/2" | 17199 | Redukční ventily
D22-11/4A | Redukční ventil, vzduch do 70°C, PN40, výstupní tlak 1 - 10 bar, DN32, vnitřní závit 1 1/4" | 11465 | Redukční ventily
D22-1A | Redukční ventil, vzduch do 70°C, PN40, výstupní tlak 1 - 10 bar, DN25, vnitřní závit 1" | 8224 | Redukční ventily
D22-2A | Redukční ventil, vzduch do 70°C, PN40, výstupní tlak 1 - 10 bar, DN50, vnitřní závit 2" | 19644 | Redukční ventily
D22-3/4A | Redukční ventil, vzduch do 70°C, PN40, výstupní tlak 1 - 10 bar, DN20, vnitřní závit 3/4" | 5171 | Redukční ventily
D22-3/8A | Redukční ventil, vzduch do 70°C, PN40, výstupní tlak 1 - 10 bar, DN10, vnitřní závit 3/8" | 2910 | Redukční ventily
DA74C-11/4A | Připojovací kus pro filtry PrimusPlus do vodorovného i svislého potrubí, DN32, 1 1/4" | 1951 | Vodní filtry
DA74C-1A | Připojovací kus pro filtry PrimusPlus do vodorovného i svislého potrubí, DN25, 1" | 1537 | Vodní filtry
DA74C-3/4A | Připojovací kus pro filtry PrimusPlus do vodorovného i svislého potrubí, DN20, 3/4" | 1212 | Vodní filtry
DA74CS-1/2A | ND - připojovací kus pro filtry PrimusPlus do vodorovného i svislého potrubí, DN15, 1/2" | 1093 | Vodní filtry
DA74CS-1/2LFA | ND - připojovací kus pro filtry PrimusPlus do vodorovného i svislého potrubí, DN15, 1/2" - z mosazi bez obsahu olova | 1667 | Vodní filtry
DA74CS-11/2LFA | ND - připojovací kus pro filtry PrimusPlus do vodorovného i svislého potrubí, DN40, 1 1/2" - z mosazi bez obsahu olova | 8450 | Vodní filtry
DA74CS-11/4LFA | ND - připojovací kus pro filtry PrimusPlus do vodorovného i svislého potrubí, DN32, 1 1/4" - z mosazi bez obsahu olova | 3257 | Vodní filtry
DA74CS-1LFA | ND - připojovací kus pro filtry PrimusPlus do vodorovného i svislého potrubí, DN25, 1" - z mosazi bez obsahu olova | 1950 | Vodní filtry
DA74CS-2LFA | ND - připojovací kus pro filtry PrimusPlus do vodorovného i svislého potrubí, DN50, 2" - z mosazi bez obsahu olova | 10368 | Vodní filtry
DA74CS-3/4LFA | ND - připojovací kus pro filtry PrimusPlus do vodorovného i svislého potrubí, DN20, 3/4" - z mosazi bez obsahu olova | 1709 | Vodní filtry
DDS76-1 | Spínač tlakové diference pro ovládání jednotky zpětného proplachu pro filtry F76S 1" - 1 1/4" a pro přírubové filtry F76S a F78TS, DN 65-100 | 23225 | Vodní filtry
DDS76-1/2 | Spínač tlakové diference pro ovládání jednotky zpětného proplachu pro filtry F76S 1/2" - 3/4" | 23225 | Vodní filtry
DDS76-11/2 | Spínač tlakové diference pro ovládání jednotky zpětného proplachu pro filtry F76S 1 1/2" - 2" | 23225 | Vodní filtry
DF100B160CI | Regulační ventil 2-cestný zdvihový, PN16 DN100 Kvs160, příruba, zdvih 38mm, těleso litina, teplota 2..200°C (HWL V5328A1195) | 40156 | Ventily lineární - dvoucestné
DF100B160NI | Regulační ventil 2-cestný zdvihový, tlakově vyvážená kuželka, PN16 DN100 Kvs 160, příruba, zdvih 38mm, těleso litina, teplota 2..180°C (HWL V5016A1143) | 53794 | Ventily lineární - dvoucestné
DF100C160 | Regulační ventil 2-cestný zdvihový, tlakově vyvážená kuželka, PN25 DN100 Kvs 160, příruba, zdvih 38mm, těleso litina, teplota 2..200°C (HWL V5025A1142) | 59923 | Ventily lineární - dvoucestné
DF100D160 | Regulační ventil 2-cestný zdvihový, PN25/40 DN100 Kvs 160, příruba, zdvih 38mm, těleso litina, teplota 2..220°C (HWL V5049A1623) | 111060 | Ventily lineární - dvoucestné
DF125B250CI | Regulační ventil 2-cestný zdvihový, PN16 DN125 Kvs 250, příruba, zdvih 38mm, těleso litina, teplota 2..200°C (HWL V5328A1203) | 68112 | Ventily lineární - dvoucestné
DF125B250NI | Regulační ventil 2-cestný zdvihový, tlakově vyvážená kuželka, PN16 DN125 Kvs 250, příruba, zdvih 38mm, těleso litina, teplota 2..180°C (HWL V5016A1150) | 80761 | Ventily lineární - dvoucestné
DF125C250 | Regulační ventil 2-cestný zdvihový, tlakově vyvážená kuželka, PN25 DN125 Kvs 250, příruba, zdvih 38mm, těleso litina, teplota 2..200°C (HWL V5025A1159) | 88271 | Ventily lineární - dvoucestné
DF150B360CI | Regulační ventil 2-cestný zdvihový, PN16 DN150 Kvs 360, příruba, zdvih 38mm, těleso litina, teplota 2..200°C (HWL V5328A1211) | 85984 | Ventily lineární - dvoucestné
DF150B360NI | Regulační ventil 2-cestný zdvihový, tlakově vyvážená kuželka, PN16 DN150 Kvs 360, příruba, zdvih 38mm, těleso litina, teplota 2..180°C (HWL V5016A1168) | 87087 | Ventily lineární - dvoucestné
DF15B0.25CI | Regulační ventil 2-cestný zdvihový, PN16 DN15 Kvs 0,25, příruba, zdvih 20mm, těleso litina, teplota 2..170°C (HWL V5328A1138) | 10195 | Ventily lineární - dvoucestné
DF15B0.4CI | Regulační ventil 2-cestný zdvihový, PN16 DN15 Kvs 0,4, příruba, zdvih 20mm, těleso litina, teplota 2..170°C (HWL V5328A1146) | 10195 | Ventily lineární - dvoucestné
DF15B0.4NI | Regulační ventil 2-cestný zdvihový, tlakově vyvážená kuželka, PN16 DN15 Kvs 0,4, příruba, zdvih 20mm, těleso litina, teplota 2..180°C (HWL V5016A1010) | 10846 | Ventily lineární - dvoucestné
DF15B0.63CI | Regulační ventil 2-cestný zdvihový, PN16 DN15 Kvs 0,63, příruba, zdvih 20mm, těleso litina, teplota 2..170°C (HWL V5328A1153) | 10195 | Ventily lineární - dvoucestné
DF15B0.63NI | Regulační ventil 2-cestný zdvihový, tlakově vyvážená kuželka, PN16 DN15 Kvs 0,63, příruba, zdvih 20mm, těleso litina, teplota 2..180°C (HWL V5016A1028) | 10846 | Ventily lineární - dvoucestné
DF15B1.0CI | Regulační ventil 2-cestný zdvihový, PN16 DN15 Kvs 1, příruba, zdvih 20mm, těleso litina, teplota 2..170°C (HWL V5328A1005) | 10195 | Ventily lineární - dvoucestné
DF15B1.0NI | Regulační ventil 2-cestný zdvihový, tlakově vyvážená kuželka, PN16 DN15 Kvs 1, příruba, zdvih 20mm, těleso litina, teplota 2..180°C (HWL V5016A1036) | 10846 | Ventily lineární - dvoucestné
DF15B1.6CI | Regulační ventil 2-cestný zdvihový, PN16 DN15 Kvs 1,6, příruba, zdvih 20mm, těleso litina, teplota 2..170°C (HWL V5328A1013) | 10195 | Ventily lineární - dvoucestné
DF15B1.6NI | Regulační ventil 2-cestný zdvihový, tlakově vyvážená kuželka, PN16 DN15 Kvs 1,6, příruba, zdvih 20mm, těleso litina, teplota 2..180°C (HWL V5016A1044) | 10846 | Ventily lineární - dvoucestné
DF15B2.5CI | Regulační ventil 2-cestný zdvihový, PN16 DN15 Kvs 2,5, příruba, zdvih 20mm, těleso litina, teplota 2..170°C (HWL V5328A1021) | 10195 | Ventily lineární - dvoucestné
DF15B2.5NI | Regulační ventil 2-cestný zdvihový, tlakově vyvážená kuželka, PN16 DN15 Kvs 2,5, příruba, zdvih 20mm, těleso litina, teplota 2..180°C (HWL V5016A1051) | 10536 | Ventily lineární - dvoucestné
DF15B4.0CI | Regulační ventil 2-cestný zdvihový, PN16 DN15 Kvs 4, příruba, zdvih 20mm, těleso litina, teplota 2..170°C (HWL V5328A1039) | 10195 | Ventily lineární - dvoucestné
DF15B4.0NI | Regulační ventil 2-cestný zdvihový, tlakově vyvážená kuželka, PN16 DN15 Kvs 4, příruba, zdvih 20mm, těleso litina, teplota 2..180°C (HWL V5016A1069) | 10846 | Ventily lineární - dvoucestné
DF15C0.4 | Regulační ventil 2-cestný zdvihový, tlakově vyvážená kuželka, PN25 DN15 Kvs 0,4, příruba, zdvih 20mm, těleso litina, teplota 2..200°C (HWL V5025A1019) | 14967 | Ventily lineární - dvoucestné
DF15C0.63 | Regulační ventil 2-cestný zdvihový, tlakově vyvážená kuželka, PN25 DN15 Kvs 0,63, příruba, zdvih 20mm, těleso litina, teplota 2..200°C (HWL V5025A1027) | 14967 | Ventily lineární - dvoucestné
DF15C1.0 | Regulační ventil 2-cestný zdvihový, tlakově vyvážená kuželka, PN25 DN15 Kvs 1, příruba, zdvih 20mm, těleso litina, teplota 2..200°C (HWL V5025A1035) | 14967 | Ventily lineární - dvoucestné
DF15C1.6 | Regulační ventil 2-cestný zdvihový, tlakově vyvážená kuželka, PN25 DN15 Kvs 1,6, příruba, zdvih 20mm, těleso litina, teplota 2..200°C (HWL V5025A1043) | 14967 | Ventily lineární - dvoucestné
DF15C2.5 | Regulační ventil 2-cestný zdvihový, tlakově vyvážená kuželka, PN25 DN15 Kvs 2,5, příruba, zdvih 20mm, těleso litina, teplota 2..200°C (HWL V5025A1050) | 14967 | Ventily lineární - dvoucestné
DF15C4.0 | Regulační ventil 2-cestný zdvihový, tlakově vyvážená kuželka, PN25 DN15 Kvs 4, příruba, zdvih 20mm, těleso litina, teplota 2..200°C (HWL V5025A1068) | 14967 | Ventily lineární - dvoucestné
DF15D0.25 | Regulační ventil 2-cestný zdvihový, PN25/40 DN15 Kvs 0,25, příruba, zdvih 20mm, těleso litina, teplota 2..220°C (HWL V5049A2027) | 29906 | Ventily lineární - dvoucestné
DF15D0.4 | Regulační ventil 2-cestný zdvihový, PN25/40 DN15 Kvs 0,4, příruba, zdvih 20mm, těleso litina, teplota 2..220°C (HWL V5049A2035) | 33294 | Ventily lineární - dvoucestné
DF15D0.63 | Regulační ventil 2-cestný zdvihový, PN25/40 DN15 Kvs 0,63, příruba, zdvih 20mm, těleso litina, teplota 2..220°C (HWL V5049A2043) | 32446 | Ventily lineární - dvoucestné
DF15D1.0 | Regulační ventil 2-cestný zdvihový, PN25/40 DN15 Kvs 1, příruba, zdvih 20mm, těleso litina, teplota 2..220°C (HWL V5049A1425) | 30215 | Ventily lineární - dvoucestné
DF15D1.6 | Regulační ventil 2-cestný zdvihový, PN25/40 DN15 Kvs 1,6, příruba, zdvih 20mm, těleso litina, teplota 2..220°C (HWL V5049A1433) | 29368 | Ventily lineární - dvoucestné
DF15D2.5 | Regulační ventil 2-cestný zdvihový, PN25/40 DN15 Kvs 2,5, příruba, zdvih 20mm, těleso litina, teplota 2..220°C (HWL V5049A1441) | 30497 | Ventily lineární - dvoucestné
DF15D4.0 | Regulační ventil 2-cestný zdvihový, PN25/40 DN15 Kvs 4, příruba, zdvih 20mm, těleso litina, teplota 2..220°C (HWL V5049A1458) | 32447 | Ventily lineární - dvoucestné
DF20B4.0CI | Regulační ventil 2-cestný zdvihový, PN16 DN20 Kvs 4, příruba, zdvih 20mm, těleso litina, teplota 2..170°C (HWL V5328A1047) | 10421 | Ventily lineární - dvoucestné
DF20B6.3CI | Regulační ventil 2-cestný zdvihový, PN16 DN20 Kvs 6,3, příruba, zdvih 20mm, těleso litina, teplota 2..170°C (HWL V5328A1054) | 10421 | Ventily lineární - dvoucestné
DF20B6.3NI | Regulační ventil 2-cestný zdvihový, tlakově vyvážená kuželka, PN16 DN20 Kvs 6,3, příruba, zdvih 20mm, těleso litina, teplota 2..180°C (HWL V5016A1077) | 10919 | Ventily lineární - dvoucestné
DF20C6.3 | Regulační ventil 2-cestný zdvihový, tlakově vyvážená kuželka, PN25 DN20 Kvs 6,3, příruba, zdvih 20mm, těleso litina, teplota 2..200°C (HWL V5025A1076) | 15277 | Ventily lineární - dvoucestné
DF20D6.3 | Regulační ventil 2-cestný zdvihový, PN25/40 DN20 Kvs 6,3, příruba, zdvih 20mm, těleso litina, teplota 2..220°C (HWL V5049A1508) | 30046 | Ventily lineární - dvoucestné
DF25B10CI | Regulační ventil 2-cestný zdvihový, PN16 DN25 Kvs 10, příruba, zdvih 20mm, těleso litina, teplota 2..170°C (HWL V5328A1062) | 11099 | Ventily lineární - dvoucestné
DF25B10NI | Regulační ventil 2-cestný zdvihový, tlakově vyvážená kuželka, PN16 DN25 Kvs 10, příruba, zdvih 20mm, těleso litina, teplota 2..180°C (HWL V5016A1085) | 11637 | Ventily lineární - dvoucestné
DF25C10 | Regulační ventil 2-cestný zdvihový, tlakově vyvážená kuželka, PN25 DN25 Kvs 10, příruba, zdvih 20mm, těleso litina, teplota 2..200°C (HWL V5025A1084) | 15561 | Ventily lineární - dvoucestné
DF25D10 | Regulační ventil 2-cestný zdvihový, PN25/40 DN25 Kvs 10, příruba, zdvih 20mm, těleso litina, teplota 2..220°C (HWL V5049A1565) | 33689 | Ventily lineární - dvoucestné
DF32B16CI | Regulační ventil 2-cestný zdvihový, PN16 DN32 Kvs 16, příruba, zdvih 20mm, těleso litina, teplota 2..170°C (HWL V5328A1070) | 14657 | Ventily lineární - dvoucestné
DF32B16NI | Regulační ventil 2-cestný zdvihový, tlakově vyvážená kuželka, PN16 DN32 Kvs 16, příruba, zdvih 20mm, těleso litina, teplota 2..180°C (HWL V5016A1093) | 14345 | Ventily lineární - dvoucestné
DF32C16 | Regulační ventil 2-cestný zdvihový, tlakově vyvážená kuželka, PN25 DN32 Kvs 16, příruba, zdvih 20mm, těleso litina, teplota 2..200°C (HWL V5025A1092) | 17226 | Ventily lineární - dvoucestné
DF32D16 | Regulační ventil 2-cestný zdvihový, PN25/40 DN32 Kvs 16, příruba, zdvih 20mm, těleso litina, teplota 2..220°C (HWL V5049A1573) | 35694 | Ventily lineární - dvoucestné
DF40B25CI | Regulační ventil 2-cestný zdvihový, PN16 DN40 Kvs 25, příruba, zdvih 20mm, těleso litina, teplota 2..170°C (HWL V5328A1088) | 16379 | Ventily lineární - dvoucestné
DF40B25NI | Regulační ventil 2-cestný zdvihový, tlakově vyvážená kuželka, PN16 DN40 Kvs 25, příruba, zdvih 20mm, těleso litina, teplota 2..180°C (HWL V5016A1101) | 17961 | Ventily lineární - dvoucestné
DF40C25 | Regulační ventil 2-cestný zdvihový, tlakově vyvážená kuželka, PN25 DN40 Kvs 25, příruba, zdvih 20mm, těleso litina, teplota 2..200°C (HWL V5025A1100) | 21153 | Ventily lineární - dvoucestné
DF40D25 | Regulační ventil 2-cestný zdvihový, PN25/40 DN40 Kvs 25, příruba, zdvih 20mm, těleso litina, teplota 2..220°C (HWL V5049A1581) | 38151 | Ventily lineární - dvoucestné
DF50B40CI | Regulační ventil 2-cestný zdvihový, PN16 DN50 Kvs 40, příruba, zdvih 20mm, těleso litina, teplota 2..170°C (HWL V5328A1096) | 21010 | Ventily lineární - dvoucestné
DF50B40NI | Regulační ventil 2-cestný zdvihový, tlakově vyvážená kuželka, PN16 DN50 Kvs 40, příruba, zdvih 20mm, těleso litina, teplota 2..180°C (HWL V5016A1119) | 20841 | Ventily lineární - dvoucestné
DF50C40 | Regulační ventil 2-cestný zdvihový, tlakově vyvážená kuželka, PN25 DN50 Kvs 40, příruba, zdvih 20mm, těleso litina, teplota 2..200°C (HWL V5025A1118) | 24652 | Ventily lineární - dvoucestné
DF50D40 | Regulační ventil 2-cestný zdvihový, PN25/40 DN50 Kvs 40, příruba, zdvih 20mm, těleso litina, teplota 2..220°C (HWL V5049A1599) | 53171 | Ventily lineární - dvoucestné
DF65B63CI | Regulační ventil 2-cestný zdvihový, PN16 DN65 Kvs 63, příruba, zdvih 20mm, těleso litina, teplota 2..170°C (HWL V5328A1104) | 24567 | Ventily lineární - dvoucestné
DF65B63NI | Regulační ventil 2-cestný zdvihový, tlakově vyvážená kuželka, PN16 DN65 Kvs 63, příruba, zdvih 20mm, těleso litina, teplota 2..180°C (HWL V5016A1127) | 25866 | Ventily lineární - dvoucestné
DF65C63 | Regulační ventil 2-cestný zdvihový, tlakově vyvážená kuželka, PN25 DN65 Kvs 63, příruba, zdvih 20mm, těleso litina, teplota 2..200°C (HWL V5025A1126) | 27390 | Ventily lineární - dvoucestné
DF65D63 | Regulační ventil 2-cestný zdvihový, PN25/40 DN65 Kvs 63, příruba, zdvih 20mm, těleso litina, teplota 2..220°C (HWL V5049A1607) | 72121 | Ventily lineární - dvoucestné
DF80B100CI | Regulační ventil 2-cestný zdvihový, PN16 DN80 Kvs 100, příruba, zdvih 20mm, těleso litina, teplota 2..170°C (HWL V5328A1112) | 30613 | Ventily lineární - dvoucestné
DF80B100NI | Regulační ventil 2-cestný zdvihový, tlakově vyvážená kuželka, PN16 DN80 Kvs 100, příruba, zdvih 20mm, těleso litina, teplota 2..180°C (HWL V5016A1135) | 37334 | Ventily lineární - dvoucestné
DF80C100 | Regulační ventil 2-cestný zdvihový, tlakově vyvážená kuželka, PN25 DN80 Kvs 100, příruba, zdvih 20mm, těleso litina, teplota 2..200°C (HWL V5025A1134) | 39844 | Ventily lineární - dvoucestné
DF80D100 | Regulační ventil 2-cestný zdvihový, PN25/40 DN80 Kvs 100, příruba, zdvih 38mm, těleso litina, teplota 2..220°C (HWL V5049A1615) | 98125 | Ventily lineární - dvoucestné
DH300-100A | Ventil pro udržování tlaku, voda do 80°C, vstupní tlak 3 - 15 bar, Kvs 167, PN16 DN100 | 110023 | Regulační armatury serie 300
DH300-150A | Ventil pro udržování tlaku, voda do 80°C, vstupní tlak 3 - 15 bar, Kvs 407, PN16 DN150 | 202870 | Regulační armatury serie 300
DH300-200A | Ventil pro udržování tlaku, voda do 80°C, vstupní tlak 3 - 15 bar, Kvs 676, PN16 DN200 | 296505 | Regulační armatury serie 300
DH300-250A | Ventil pro udržování tlaku, voda do 80°C, vstupní tlak 3 - 15 bar, Kvs 1160, PN16 DN250 | 499461 | Regulační armatury serie 300
DH300-50A | Ventil pro udržování tlaku, voda do 80°C, vstupní tlak 3 - 15 bar, Kvs 43, PN16 DN50 | 78127 | Regulační armatury serie 300
DH300-65A | Ventil pro udržování tlaku, voda do 80°C, vstupní tlak 3 - 15 bar, Kvs 43, PN16 DN65 | 87383 | Regulační armatury serie 300
DH300-80A | Ventil pro udržování tlaku, voda do 80°C, vstupní tlak 3 - 15 bar, Kvs 103, PN16 DN80 | 101419 | Regulační armatury serie 300
DI15B0.63 | Regulační ventil 2-cestný zdvihový, PN16 DN15 Kvs 0,63, vnitřní závit, zdvih 20mm, těleso mosaz, teplota 2...170°C (HWL V5011R1000) | 5328 | Ventily lineární - dvoucestné
DI15B1.0 | Regulační ventil 2-cestný zdvihový, PN16 DN15 Kvs 1, vnitřní závit, zdvih 20mm, těleso mosaz, teplota 2...170°C (HWL V5011R1018) | 5328 | Ventily lineární - dvoucestné
DI15B1.6 | Regulační ventil 2-cestný zdvihový, PN16 DN15 Kvs 1,6, vnitřní závit, zdvih 20mm, těleso mosaz, teplota 2...170°C (HWL V5011R1026) | 5328 | Ventily lineární - dvoucestné
DI15B2.5 | Regulační ventil 2-cestný zdvihový, PN16 DN15 Kvs 2,5, vnitřní závit, zdvih 20mm, těleso mosaz, teplota 2...170°C (HWL V5011R1034) | 5328 | Ventily lineární - dvoucestné
DI15B4.0 | Regulační ventil 2-cestný zdvihový, PN16 DN15 Kvs 4, vnitřní závit, zdvih 20mm, těleso mosaz, teplota 2...170°C (HWL V5011R1042) | 5328 | Ventily lineární - dvoucestné
DI20B6.3 | Regulační ventil 2-cestný zdvihový, PN16 DN20 Kvs 6,3, vnitřní závit, zdvih 20mm, těleso mosaz, teplota 2...170°C (HWL V5011R1059) | 5213 | Ventily lineární - dvoucestné
DI25B10 | Regulační ventil 2-cestný zdvihový, PN16 DN25 Kvs 10, vnitřní závit, zdvih 20mm, těleso mosaz, teplota 2...170°C (HWL V5011R1067) | 6197 | Ventily lineární - dvoucestné
DI32B16 | Regulační ventil 2-cestný zdvihový, PN16 DN32 Kvs 16, vnitřní závit, zdvih 20mm, těleso mosaz, teplota 2...170°C (HWL V5011R1075) | 6863 | Ventily lineární - dvoucestné
DI40B25 | Regulační ventil 2-cestný zdvihový, PN16 DN40 Kvs 25, vnitřní závit, zdvih 20mm, těleso mosaz, teplota 2...170°C (HWL V5011R1083) | 8079 | Ventily lineární - dvoucestné
DI50B40 | Regulační ventil 2-cestný zdvihový, PN16 DN50 Kvs 40, vnitřní závit, zdvih 20mm, těleso mosaz, teplota 2...170°C (HWL V5011R1091) | 9729 | Ventily lineární - dvoucestné
DR100FA | Regulační ventil CENTRA 3-cestný rotační, PN6 DN100 Kvs 160, příruba, litina, teplota 2…130°C | 17351 | Ventily rotační - trojcestné
DR100GFLA | Regulační ventil CENTRA 3-cestný rotační, PN6 DN100 Kvs 160, příruba, litina, teplota 2…130°C | 15302 | Ventily rotační - trojcestné
DR125FA | Regulační ventil CENTRA 3-cestný rotační, PN6 DN125 Kvs 250, příruba, litina, teplota 2…130°C | 37137 | Ventily rotační - trojcestné
DR125GFLA | Regulační ventil CENTRA 3-cestný rotační, PN6 DN125 Kvs 250, příruba, litina, teplota 2…130°C | 32947 | Ventily rotační - trojcestné
DR150GFLA | Regulační ventil CENTRA 3-cestný rotační, PN6 DN150 Kvs 630, příruba, litina, teplota 2…130°C | 42631 | Ventily rotační - trojcestné
DR15-2GMLA | Regulační ventil CENTRA 3-cestný rotační, PN6 DN15 Kvs 2,5, vnitřní závit, litina, teplota 2…130°C | 4138 | Ventily rotační - trojcestné
DR15GMLA | Regulační ventil CENTRA 3-cestný rotační, PN6 DN15 Kvs 4, vnitřní závit, litina, teplota 2…130°C | 3861 | Ventily rotační - trojcestné
DR15MA | Regulační ventil CENTRA 3-cestný rotační, PN6 DN15 Kvs 4, vnitřní závit, litina, teplota 2…130°C | 3677 | Ventily rotační - trojcestné
DR200GFLA | Regulační ventil CENTRA 3-cestný rotační, PN6 DN200 Kvs 1600, příruba, litina, teplota 2…130°C | 54220 | Ventily rotační - trojcestné
DR20GFLA | Regulační ventil CENTRA 3-cestný rotační, PN6 DN20 Kvs 6,3, příruba, litina, teplota 2…130°C | 4292 | Ventily rotační - trojcestné
DR20GMLA | Regulační ventil CENTRA 3-cestný rotační, PN6 DN20 Kvs 6,3, vnitřní závit, litina, teplota 2…130°C | 2888 | Ventily rotační - trojcestné
DR20MA | Regulační ventil CENTRA 3-cestný rotační, PN6 DN20 Kvs 6,3, vnitřní závit, litina, teplota 2…130°C | 3374 | Ventily rotační - trojcestné
DR25GFLA | Regulační ventil CENTRA 3-cestný rotační, PN6 DN25 Kvs 10, příruba, litina, teplota 2…130°C | 4785 | Ventily rotační - trojcestné
DR25GMLA | Regulační ventil CENTRA 3-cestný rotační, PN6 DN25 Kvs 10, vnitřní závit, litina, teplota 2…130°C | 3577 | Ventily rotační - trojcestné
DR25MA | Regulační ventil CENTRA 3-cestný rotační, PN6 DN25 Kvs 10, vnitřní závit, litina, teplota 2…130°C | 3440 | Ventily rotační - trojcestné
DR300-100A | Redukční ventil, voda do 80°C, výstupní tlak 3 - 15 bar, Kvs 167, PN16 DN100 | 115278 | Regulační armatury serie 300
DR300-150A | Redukční ventil, voda do 80°C, výstupní tlak 3 - 15 bar, Kvs 407, PN16 DN150 | 192189 | Regulační armatury serie 300
DR300-200A | Redukční ventil, voda do 80°C, výstupní tlak 3 - 15 bar, Kvs 676, PN16 DN200 | 284086 | Regulační armatury serie 300
DR300-250A | Redukční ventil, voda do 80°C, výstupní tlak 3 - 15 bar, Kvs 1160, PN16 DN250 | 473478 | Regulační armatury serie 300
DR300-50A | Redukční ventil, voda do 80°C, výstupní tlak 3 - 15 bar, Kvs 43, PN16 DN50 | 77080 | Regulační armatury serie 300
DR300-65A | Redukční ventil, voda do 80°C, výstupní tlak 3 - 15 bar, Kvs 43, PN16 DN65 | 87124 | Regulační armatury serie 300
DR300-80A | Redukční ventil, voda do 80°C, výstupní tlak 3 - 15 bar, Kvs 103, PN16 DN80 | 103901 | Regulační armatury serie 300
DR32GFLA | Regulační ventil CENTRA 3-cestný rotační, PN6 DN32 Kvs 16, příruba, litina, teplota 2…130°C | 5156 | Ventily rotační - trojcestné
DR32GMLA | Regulační ventil CENTRA 3-cestný rotační, PN6 DN32 Kvs 16, vnitřní závit, litina, teplota 2…130°C | 3786 | Ventily rotační - trojcestné
DR32MA | Regulační ventil CENTRA 3-cestný rotační, PN6 DN32 Kvs 16, vnitřní závit, litina, teplota 2…130°C | 3785 | Ventily rotační - trojcestné
DR40FA | Regulační ventil CENTRA 3-cestný rotační, PN6 DN40 Kvs 25, příruba, litina, teplota 2…130°C | 5715 | Ventily rotační - trojcestné
DR40GFLA | Regulační ventil CENTRA 3-cestný rotační, PN6 DN40 Kvs 25, příruba, litina, teplota 2…130°C | 5172 | Ventily rotační - trojcestné
DR40GMLA | Regulační ventil CENTRA 3-cestný rotační, PN6 DN40 Kvs 25, vnitřní závit, litina, teplota 2…130°C | 4313 | Ventily rotační - trojcestné
DR40MA | Regulační ventil CENTRA 3-cestný rotační, PN6 DN40 Kvs 25, vnitřní závit, litina, teplota 2…130°C | 4189 | Ventily rotační - trojcestné
DR50FA | Regulační ventil CENTRA 3-cestný rotační, PN6 DN50 Kvs 40, příruba, litina, teplota 2…130°C | 6946 | Ventily rotační - trojcestné
DR50GFLA | Regulační ventil CENTRA 3-cestný rotační, PN6 DN50 Kvs 40, příruba, litina, teplota 2…130°C | 5964 | Ventily rotační - trojcestné
DR65FA | Regulační ventil CENTRA 3-cestný rotační, PN6 DN65 Kvs 63, příruba, litina, teplota 2…130°C | 8062 | Ventily rotační - trojcestné
DR65GFLA | Regulační ventil CENTRA 3-cestný rotační, PN6 DN65 Kvs 63, příruba, litina, teplota 2…130°C | 7517 | Ventily rotační - trojcestné
DR80FA | Regulační ventil CENTRA 3-cestný rotační, PN6 DN80 Kvs 100, příruba, litina, teplota 2…130°C | 15670 | Ventily rotační - trojcestné
DR80GFLA | Regulační ventil CENTRA 3-cestný rotační, PN6 DN80 Kvs 100, příruba, litina, teplota 2…130°C | 13860 | Ventily rotační - trojcestné
DRR25-10 | Trojcestný směšovací ventil Centra, závitové provedení, PN 10, DN 25, Kvs 10 - červený bronz | 5434 | Ventily rotační - trojcestné
DRR25-16 | Trojcestný směšovací ventil Centra, závitové provedení, PN 10, DN 25, Kvs 16 - červený bronz | 5434 | Ventily rotační - trojcestné
DRR25-2.5 | Trojcestný směšovací ventil Centra, závitové provedení, PN 10, DN 25, Kvs 2,5 - červený bronz | 5434 | Ventily rotační - trojcestné
DRR25-4.0 | Trojcestný směšovací ventil Centra, závitové provedení, PN 10, DN 25, Kvs 4 - červený bronz | 5434 | Ventily rotační - trojcestné
DRR25-6.3 | Trojcestný směšovací ventil Centra, závitové provedení, PN 10, DN 25, Kvs 6,3 - červený bronz | 5434 | Ventily rotační - trojcestné
DRU25-10 | Trojcestný rotační směšovací ventil s obtokem, DN25, Kvs=10, PN10, vnější závit | 3610 | Ventily rotační - trojcestné
DRU25-16 | Trojcestný rotační směšovací ventil s obtokem, DN25, Kvs=16, PN10, vnější závit | 3610 | Ventily rotační - trojcestné
DRU25-2.5 | Trojcestný rotační směšovací ventil s obtokem, DN25, Kvs=2,5, PN10, vnější závit | 3610 | Ventily rotační - trojcestné
DRU25-4.0 | Trojcestný rotační směšovací ventil s obtokem, DN25, Kvs=4, PN10, vnější závit | 3610 | Ventily rotační - trojcestné
DRU25-6.3 | Trojcestný rotační směšovací ventil s obtokem, DN25, Kvs=6,3, PN10, vnější závit | 3610 | Ventily rotační - trojcestné
DRU32-10 | Trojcestný rotační směšovací ventil s obtokem, DN32, Kvs=10, PN10, vnější závit | 4165 | Ventily rotační - trojcestné
DRU32-16 | Trojcestný rotační směšovací ventil s obtokem, DN32, Kvs=16, PN10, vnější závit | 4165 | Ventily rotační - trojcestné
DRU32-25 | Trojcestný rotační směšovací ventil s obtokem, DN32, Kvs=25, PN10, vnější závit | 4165 | Ventily rotační - trojcestné
DS05-1 | Izolační pouzdro pro redukční ventily D05FS a D05FT 1" | 707 | Redukční ventily
DS05-1/2 | Izolační pouzdro pro redukční ventily D05FS a D05FT 1/2" | 578 | Redukční ventily
DS05-11/2 | Izolační pouzdro pro redukční ventily D05FS a D05FT 1 1/2" | 919 | Redukční ventily
DS05-11/4 | Izolační pouzdro pro redukční ventily D05FS a D05FT 1 1/4" | 850 | Redukční ventily
DS05-2 | Izolační pouzdro pro redukční ventily D05FS a D05FT 2" | 1009 | Redukční ventily
DS05-3/4 | Izolační pouzdro pro redukční ventily D05FS a D05FT 3/4" | 680 | Redukční ventily
DT40BT22 | Digitální pokojový termostat DT4, beznapěťový přepínací kontakt - černý | 1528 | Digitální prostorové termostaty
DT40GT21 | Digitální pokojový termostat DT4, beznapěťový přepínací kontakt - šedý | 1528 | Digitální prostorové termostaty
DT40WT20 | Digitální pokojový termostat DT4, beznapěťový přepínací kontakt - bílý | 1528 | Digitální prostorové termostaty
DT41SPMBT32 | Digitální pokojový termostat DT4, komunikace OpenTherm - černý | 1466 | Digitální prostorové termostaty
DT41SPMGT31 | Digitální pokojový termostat DT4, komunikace OpenTherm - šedý | 1466 | Digitální prostorové termostaty
DT41SPMWT30 | Digitální pokojový termostat DT4, komunikace OpenTherm - bílý | 1466 | Digitální prostorové termostaty
DTS42BRFST22 | Bezdrátový digitální pokojový ovladač DT4 - bez spínací jednotky, komunikace s BDR91, HCC100 a se systémem evohome - černý | 2273 | Zónové systémy
DTS42GRFST21 | Bezdrátový digitální pokojový ovladač DT4 - bez spínací jednotky, komunikace s BDR91, HCC100 a se systémem evohome - šedý | 2273 | Zónové systémy
DTS42WRFST20 | Bezdrátový digitální pokojový ovladač DT4 - bez spínací jednotky, komunikace s BDR91, HCC100 a se systémem evohome - bílý | 2273 | Zónové systémy
DU145-3/4A | Přepouštěcí ventil diferenčního tlaku, provozní tlak max. 3 bar, voda do 110°C, diferenční tlak nastavitelný v rozsahu 0,1 - 0,6 bar, šroubení, DN 3/4" | 1764 | Vyvažovací ventily
DU145-3/4E | Přepouštěcí ventil diferenčního tlaku, provozní tlak max. 3 bar, voda do 110°C, diferenční tlak nastavitelný v rozsahu 0,1 - 0,6 bar, vnitřní závit, DN 3/4" | 1722 | Vyvažovací ventily
DU146-11/4A | Přepouštěcí ventil diferenčního tlaku, provozní tlak max. 3 bar, voda do 110°C, diferenční tlak nastavitelný v rozsahu 0,05 - 0,5 bar, DN 1 1/4" | 3720 | Vyvažovací ventily
DU146-3/4A | Přepouštěcí ventil diferenčního tlaku, provozní tlak max. 3 bar, voda do 110°C, diferenční tlak nastavitelný v rozsahu 0,05 - 0,5 bar, DN 3/4" | 2165 | Vyvažovací ventily
DU146AH-A | Sestava průhledového indikátoru pro DU146 (skleněná trubička, indikační trubička, pružina, indikační pístek 5kusů O-kroužků) | 974 | Vyvažovací ventily
DU146M-11/4A | Přepouštěcí ventil diferenčního tlaku, provozní tlak max. 16 bar, voda do 130°C, diferenční tlak nastavitelný v rozsahu 0,05 - 0,5 bar, DN 1 1/4" | 6766 | Vyvažovací ventily
DU146M-3/4A | Přepouštěcí ventil diferenčního tlaku, provozní tlak max. 16 bar, voda do 130°C, diferenční tlak nastavitelný v rozsahu 0,05 - 0,5 bar, DN 3/4" | 3081 | Vyvažovací ventily
DWC7000-1AA | Domácí filtrační stanice Primus Center | 21733 | Vodní filtry
DWC7000-1AAHR | Domácí filtrační stanice Primus Center s napouštěcí soustavou NK300 a jednotkou automaticého proplachu Z74S-AN | 31965 | Vodní filtry
DWC7000-1AAOA | Domácí filtrační stanice Primus Center, výstup bez tlakové redukce zaslepen | 20004 | Vodní filtry
E121-1/2A | Automatický odvzdušňovací ventil, voda do 110°C, PN10, 1/2" - sada 12 ks | 2692 | Odvzdušňovací ventily
E121-3/8A | Automatický odvzdušňovací ventil, voda do 110°C, PN10, 3/8" - sada 12 ks | 2532 | Odvzdušňovací ventily
EA122-AA | Automatický odvzdušňovací ventil s možností čištění za provozu, voda do 110°C, PN6, připojovací závit 1/8" nebo 3/8" | 804 | Odvzdušňovací ventily
EA122-BA | Automatický odvzdušňovací ventil s možností čištění za provozu, voda do 110°C, PN6, připojovací závit 1/4" nebo 3/8" | 804 | Odvzdušňovací ventily
EE046-T11 | Spínač rosného bodu, 24Vac, přepínací bezpotenciální relé (1A) | 4836 | Zónové systémy
ES05F-1/2A | ND - nerez sítko, vhodné pro D05FS a D05FT 1/2"-1" | 137 | Redukční ventily
ES06F-1/2A | ND - nerez sítko, vhodné pro D06F, D06FH, D06FN 1/2"-3/4" | 171 | Redukční ventily
ES06F-11/2A | ND - nerez sítko, vhodné pro D06F, D06FH, D06FN 11/2"-2" | 403 | Redukční ventily
ES06F-1A | ND - nerez sítko, vhodné pro D06FH, D06FN 1"-11/4" | 304 | Redukční ventily
ES06F-1B | ND - nerez sítko, vhodné pro D06F, D06FI 1"-11/4" | 323 | Redukční ventily
ES16-15 | ND - nerez sítko, vhodné pro D16, DN 15 - DN 20 | 934 | Redukční ventily
ES16-25 | ND - nerez sítko, vhodné pro D16, DN 25 - DN 32 | 961 | Redukční ventily
ES16-40 | ND - nerez sítko, vhodné pro D16, DN 40 | 1182 | Redukční ventily
ES30-1/2A | ND - sítko filtru FY30-1/2A, velikost ok 0.35mm | 255 | Vodní filtry
ES30-1/2B | ND - sítko filtru FY30-1/2B, velikost ok 0.18mm | 378 | Vodní filtry
ES30-11/2A | ND - sítko filtru FY30-11/2A, velikost ok 0.35mm | 763 | Vodní filtry
ES30-11/2B | ND - sítko filtru FY30-11/2B, velikost ok 0.18mm | 1035 | Vodní filtry
ES30-11/4A | ND - sítko filtru FY30-11/4A, velikost ok 0.35mm | 509 | Vodní filtry
ES30-11/4B | ND - sítko filtru FY30-11/4B, velikost ok 0.18mm | 759 | Vodní filtry
ES30-1A | ND - sítko filtru FY30-1A, velikost ok 0.35mm | 347 | Vodní filtry
ES30-1B | ND - sítko filtru FY30-1B, velikost ok 0.18mm | 517 | Vodní filtry
ES30-2A | ND - sítko filtru FY30-2A, velikost ok 0.35mm | 872 | Vodní filtry
ES30-2B | ND - sítko filtru FY30-2B, velikost ok 0.18mm | 1260 | Vodní filtry
ES30-3/4A | ND - sítko filtru FY30-3/4A, velikost ok 0.35mm | 287 | Vodní filtry
ES30-3/4B | ND - sítko filtru FY30-3/4B, velikost ok 0.18mm | 434 | Vodní filtry
ES30-3/8A | ND - sítko filtru FY30-3/8A, velikost ok 0.35mm | 244 | Vodní filtry
ES32-1/2C | ND - sítko filtru FY32-1/2C, velikost ok 0.25mm, s těsnícím kroužkem | 381 | Vodní filtry
ES32-11/2C | ND - sítko filtru FY32-11/2C, velikost ok 0.25mm, s těsnícím kroužkem | 836 | Vodní filtry
ES32-11/4C | ND - sítko filtru FY32-11/4C, velikost ok 0.25mm, s těsnícím kroužkem | 631 | Vodní filtry
ES32-1C | ND - sítko filtru FY32-1C, velikost ok 0.25mm, s těsnícím kroužkem | 489 | Vodní filtry
ES32-2C | ND - sítko filtru FY32-2C, velikost ok 0.25mm, s těsnícím kroužkem | 1063 | Vodní filtry
ES32-3/4C | ND - sítko filtru FY32-3/4C, velikost ok 0.25mm, s těsnícím kroužkem | 400 | Vodní filtry
ES32-3/8C | ND - sítko filtru FY32-3/8C, velikost ok 0.25mm, s těsnícím kroužkem | 318 | Vodní filtry
ES69Y-100 | ND - sítko filtru FY69P-100A, velikost ok 0.5mm | 4364 | Vodní filtry
ES69Y-125 | ND - sítko filtru FY69P-125A, velikost ok 0.5mm | 6328 | Vodní filtry
ES69Y-15 | ND - sítko filtru FY69P-15A, velikost ok 0.5mm | 638 | Vodní filtry
ES69Y-150 | ND - sítko filtru FY69P-150A, velikost ok 0.5mm | 9804 | Vodní filtry
ES69Y-20 | ND - sítko filtru FY69P-20A, velikost ok 0.5mm | 642 | Vodní filtry
ES69Y-200 | ND - sítko filtru FY69P-200A, velikost ok 0.5mm | 14135 | Vodní filtry
ES69Y-25 | ND - sítko filtru FY69P-25A, velikost ok 0.5mm | 942 | Vodní filtry
ES69Y-32 | ND - sítko filtru FY69P-32A, velikost ok 0.5mm | 1071 | Vodní filtry
ES69Y-40 | ND - sítko filtru FY69P-40A, velikost ok 0.5mm | 1188 | Vodní filtry
ES69Y-50 | ND - sítko filtru FY69P-50A, velikost ok 0.5mm | 1716 | Vodní filtry
ES69Y-65 | ND - sítko filtru FY69P-65A, velikost ok 0.5mm | 2761 | Vodní filtry
ES69Y-80 | ND - sítko filtru FY69P-80A, velikost ok 0.5mm | 3251 | Vodní filtry
ES71Y-100 | ND - sítko filtru FY71P-100B, velikost ok 0.5mm | 5241 | Vodní filtry
ES71Y-150 | ND - sítko filtru FY71P-150B, velikost ok 0.5mm | 11554 | Vodní filtry
ES71Y-65 | ND - sítko filtru FY71P-65B, velikost ok 0.5mm | 2764 | Vodní filtry
ES71Y-80 | ND - sítko filtru FY71P-80B, velikost ok 0.5mm | 3277 | Vodní filtry
ES76S-065A | ND - síto filtru F76S DN65, s O-kroužkem, 100µm | 16748 | Vodní filtry
ES76S-065C | ND - síto filtru F76S DN65, s O-kroužkem, 50µm | 16748 | Vodní filtry
ES76S-065D | ND - síto filtru F76S DN65, s O-kroužkem, 200µm | 16748 | Vodní filtry
ES76S-065F | ND - síto filtru F76S DN65, s O-kroužkem, 500µm | 16748 | Vodní filtry
ES76S-080A | ND - síto filtru F76S DN80, s O-kroužkem, 100µm | 17981 | Vodní filtry
ES76S-080D | ND - síto filtru F76S DN80, s O-kroužkem, 200µm | 18880 | Vodní filtry
ES76S-080F | ND - síto filtru F76S DN80, s O-kroužkem, 500µm | 18880 | Vodní filtry
ES76S-100A | ND - síto filtru F76S DN100, s O-kroužkem, 100µm | 22662 | Vodní filtry
ES76S-100C | ND - síto filtru F76S DN100, s O-kroužkem, 50µm | 22662 | Vodní filtry
ES76S-100D | ND - síto filtru F76S DN100, s O-kroužkem, 200µm | 22662 | Vodní filtry
ES76S-100F | ND - síto filtru F76S DN100, s O-kroužkem, 500µm | 22662 | Vodní filtry
ES78TS-065A | ND - síto filtru F78TS DN65, s O-kroužkem, 100µm | 18236 | Vodní filtry
ES78TS-065B | ND - síto filtru F78TS DN65, s O-kroužkem, 20µm | 18236 | Vodní filtry
ES78TS-065C | ND - síto filtru F78TS DN65, s O-kroužkem, 50µm | 18236 | Vodní filtry
ES78TS-065D | ND - síto filtru F78TS DN65, s O-kroužkem, 200µm | 18236 | Vodní filtry
ES78TS-065F | ND - síto filtru F78TS DN65, s O-kroužkem, 500µm | 18236 | Vodní filtry
ES78TS-080A | ND - síto filtru F78TS DN80, s O-kroužkem, 100µm | 21144 | Vodní filtry
ES78TS-080B | ND - síto filtru F78TS DN80, s O-kroužkem, 20µm | 21144 | Vodní filtry
ES78TS-080C | ND - síto filtru F78TS DN80, s O-kroužkem, 50µm | 21144 | Vodní filtry
ES78TS-080D | ND - síto filtru F78TS DN80, s O-kroužkem, 200µm | 20540 | Vodní filtry
ES78TS-080F | ND - síto filtru F78TS DN80, s O-kroužkem, 500µm | 21144 | Vodní filtry
ES78TS-100A | ND - síto filtru F78TS DN100, s O-kroužkem, 100µm | 24886 | Vodní filtry
ES78TS-100B | ND - síto filtru F78TS DN100, s O-kroužkem, 20µm | 25125 | Vodní filtry
ES78TS-100C | ND - síto filtru F78TS DN100, s O-kroužkem, 50µm | 25125 | Vodní filtry
ES78TS-100D | ND - síto filtru F78TS DN100, s O-kroužkem, 200µm | 25125 | Vodní filtry
ES78TS-100F | ND - síto filtru F78TS DN100, s O-kroužkem, 500µm | 25125 | Vodní filtry
ESD05FS | ND - nerez sítko, vhodné pro D05FS a D05FT 1 1/4"-2" | 512 | Redukční ventily
EVA1-DANFOSS | Sada adaptérů pro HR90/92 a MT4 na ventily Danfoss-RA, RAV, RAVL | 296 | Termostatické ventily
EW1100AC0600 | Vodoměr pro studenou vodu, QP1,6m3/h, DN15, 30°C - délka 110mm | 982 | Měřiče
EW1100AC1100 | Vodoměr pro studenou vodu, QP2,5m3/h, DN15, 30°C - délka 80mm | 982 | Měřiče
EW1100AC1200 | Vodoměr pro studenou vodu, QP2,5m3/h, DN15, 30°C - délka 110mm | 982 | Měřiče
EW1100AC1400 | Vodoměr pro studenou vodu, QP2,5m3/h, DN20, 30°C - délka 130mm | 1027 | Měřiče
EW1100AC2000 | Vodoměr pro studenou vodu, QP4m3/h, DN20, 30°C - délka 130mm | 1082 | Měřiče
EW1100CC2800 | Vodoměr pro studenou vodu, QP6,3m3/h, DN25, 30°C - délka 260mm | 4824 | Měřiče
EW1100CC3900 | Vodoměr pro studenou vodu, QP10m3/h, DN32, 30°C - délka 260mm | 5100 | Měřiče
EW1100CC4600 | Vodoměr pro studenou vodu, QP16m3/h, DN40, 30°C - délka 300mm | 5834 | Měřiče
EW1100CM1200 | Vodoměr pro studenou vodu, QP2,5m3/h, DN15, 30°C - délka 110mm, M-Bus | 3415 | Měřiče
EW1100CM2000 | Vodoměr pro studenou vodu, QP4m3/h, DN20, 30°C - délka 130mm, M-Bus | 3548 | Měřiče
EW1100CM2800 | Vodoměr pro studenou vodu, QP6,3m3/h, DN25, 30°C - délka 260mm, M-Bus | 7423 | Měřiče
EW1100CM3900 | Vodoměr pro studenou vodu, QP10m3/h, DN32, 30°C - délka 260mm, M-Bus | 7567 | Měřiče
EW1100CM4600 | Vodoměr pro studenou vodu, QP16m3/h, DN40, 30°C - délka 300mm, M-Bus | 8549 | Měřiče
EW1101AC0600 | Vodoměr pro teplou vodu, QP1,6m3/h, DN15, 90°C - délka 110mm | 1009 | Měřiče
EW1101AC1100 | Vodoměr pro teplou vodu, QP2,5m3/h, DN15, 90°C - délka 80mm | 1009 | Měřiče
EW1101AC1200 | Vodoměr pro teplou vodu, QP2,5m3/h, DN15, 90°C - délka 110mm | 1009 | Měřiče
EW1101AC1400 | Vodoměr pro teplou vodu, QP2,5m3/h, DN20, 90°C - délka 130mm | 1106 | Měřiče
EW1101AC2000 | Vodoměr pro teplou vodu, QP4m3/h, DN20, 90°C - délka 130mm | 1136 | Měřiče
EW1101CC2800 | Vodoměr pro teplou vodu, QP6,3m3/h, DN25, 130°C - délka 260mm | 5482 | Měřiče
EW1101CC3900 | Vodoměr pro teplou vodu, QP10m3/h, DN32, 130°C - délka 260mm | 5628 | Měřiče
EW1101CC4600 | Vodoměr pro teplou vodu, QP16m3/h, DN40, 130°C - délka 300mm | 6243 | Měřiče
EW1101CM1200 | Vodoměr pro teplou vodu, QP2,5m3/h, DN15, 90°C - délka 110mm, M-Bus | 3430 | Měřiče
EW1101CM2000 | Vodoměr pro teplou vodu, QP4m3/h, DN20, 90°C - délka 130mm, M-Bus | 3576 | Měřiče
EW1101CM2800 | Vodoměr pro teplou vodu, QP6,3m3/h, DN25, 130°C, délka 260mm, M-Bus | 8178 | Měřiče
EW1101CM3900 | Vodoměr pro teplou vodu, QP10m3/h, DN32, 130°C, délka 260mm, M-Bus | 8320 | Měřiče
EW1101CM4600 | Vodoměr pro teplou vodu, QP16m3/h, DN40, 130°C, délka 300mm, M-Bus | 9007 | Měřiče
EW535M0056 | Konvertor 2 pulzních vstupů na M-Bus | 5399 | Měřiče
EW535M5777 | Digitální převodník M-BUS/RS232 pro 60 M-Bus koncových zařízení, 230VAC | 36406 | Měřiče
EW535M5780 | Digitální převodník M-BUS/RS232 pro 250 M-Bus koncových zařízení, 230VAC | 54309 | Měřiče
EW535M5781 | Digitální převodník M-BUS/RS 232 pro 60 M-Bus koncových zařízení, data logger 256MB, 230VAC | 54309 | Měřiče
EW535M5782 | Digitální převodník M-BUS/RS 232 pro 120 M-Bus koncových zařízení, data logger 256MB, 230VAC | 55208 | Měřiče
EW535M5783 | Digitální převodník M-BUS/RS 232 pro 250 M-Bus koncových zařízení, data logger 256MB, 230VAC | 72382 | Měřiče
EW7730A1200 | Ultrazvukový kalorimetr QP=1.5m3/h, PN16, DN15, tep.media 5...130°C, závitové připojení | 12277 | Měřiče
EW7730A2000 | Ultrazvukový kalorimetr QP=2.5m3/h, PN16, DN20, tep.media 5...130°C, závitové připojení | 14307 | Měřiče
EW7730A3600 | Ultrazvukový kalorimetr QP=6.0m3/h, PN16, DN25, tep.media 5...150°C, závitové připojení | 24326 | Měřiče
EW7730A4000 | Ultrazvukový kalorimetr QP=6.0m3/h, PN25, DN25, tep.media 5...150°C, přírubové připojení | 32521 | Měřiče
EW7730A4800 | Ultrazvukový kalorimetr QP=10m3/h, PN25, DN40, tep.media 5...150°C, přírubové připojení | 41677 | Měřiče
EW7730A5200 | Ultrazvukový kalorimetr QP=15m3/h, PN25, DN50, tep.media 5...150°C, přírubové připojení | 44494 | Měřiče
EW7730A6000 | Ultrazvukový kalorimetr QP=25m3/h, PN25, DN65, tep.media 5...150°C, přírubové připojení | 59346 | Měřiče
EW7730A7000 | Ultrazvukový kalorimetr QP=40m3/h, PN25, DN80, tep.media 5...150°C, přírubové připojení | 69009 | Měřiče
EW7730A7800 | Ultrazvukový kalorimetr QP=60m3/h, PN25, DN100, tep.media 5...150°C, přírubové připojení | 97631 | Měřiče
EW7730M1200 | Ultrazvukový kalorimetr QP=1.5m3/h, PN16, DN15, tep.media 5...130°C, závitové připojení, komunikace M-Bus | 13919 | Měřiče
EW7730M2000 | Ultrazvukový kalorimetr QP=2.5m3/h, PN16, DN20, tep.media 5...130°C, závitové připojení, komunikace M-Bus | 14307 | Měřiče
EW7730M3600 | Ultrazvukový kalorimetr QP=6.0m3/h, PN16, DN25, tep.media 5...130°C, závitové připojení, komunikace M-Bus | 24102 | Měřiče
EW7731A1200 | Ultrazvukový kalorimetr QP=1.5m3/h, PN16, DN15, tep.media 5...105°C, závitové připojení | 13977 | Měřiče
EW7731A2000 | Ultrazvukový kalorimetr QP=2.5m3/h, PN16, DN20, tep.media 5...105°C, závitové připojení | 16004 | Měřiče
EW7731A3600 | Ultrazvukový kalorimetr QP=6.0m3/h, PN16, DN25, tep.media 5...105°C, závitové připojení | 26025 | Měřiče
EW7731A4000 | Ultrazvukový kalorimetr QP=6.0m3/h, PN25, DN25, tep.media 5...105°C, přírubové připojení | 34172 | Měřiče
EW7731A4800 | Ultrazvukový kalorimetr QP=10m3/h, PN25, DN40, tep.media 5...105°C, přírubové připojení | 45354 | Měřiče
EW7731A5200 | Ultrazvukový kalorimetr QP=15m3/h, PN25, DN50, tep.media 5...105°C, přírubové připojení | 48170 | Měřiče
EW7731A6000 | Ultrazvukový kalorimetr QP=25m3/h, PN25, DN65, tep.media 5...105°C, přírubové připojení | 63020 | Měřiče
EW7731A7000 | Ultrazvukový kalorimetr QP=40m3/h, PN25, DN80, tep.media 5...105°C, přírubové připojení | 72685 | Měřiče
EW7731M1200 | Ultrazvukový kalorimetr QP=1.5m3/h, PN16, DN15, tep.media 5...105°C, závitové připojení, komunikace M-Bus | 15617 | Měřiče
EW7731M2000 | Ultrazvukový kalorimetr QP=2.5m3/h, PN16, DN20, tep.media 5...105°C, závitové připojení, komunikace M-Bus | 16004 | Měřiče
EW7731M3600 | Ultrazvukový kalorimetr QP=6.0m3/h, PN16, DN25, tep.media 5...105°C, závitové připojení, komunikace M-Bus | 27668 | Měřiče
EW7731M4000 | Ultrazvukový kalorimetr QP=6.0m3/h, PN25, DN25, tep.media 5...105°C, přírubové připojení, komunikace M-Bus | 39109 | Měřiče
EW7731M4800 | Ultrazvukový kalorimetr QP=10m3/h, PN25, DN40, tep.media 5...105°C, přírubové připojení, komunikace M-Bus | 47046 | Měřiče
EW7731M5200 | Ultrazvukový kalorimetr QP=15m3/h, PN25, DN50, tep.media 5...105°C, přírubové připojení, komunikace M-Bus | 49861 | Měřiče
EW7731M6000 | Ultrazvukový kalorimetr QP=25m3/h, PN25, DN65, tep.media 5...105°C, přírubové připojení, komunikace M-Bus | 64712 | Měřiče
EW7731M7000 | Ultrazvukový kalorimetr QP=40m3/h, PN25, DN80, tep.media 5...105°C, přírubové připojení, komunikace M-Bus | 74373 | Měřiče
EW7731M7800 | Ultrazvukový kalorimetr QP=60m3/h, PN25, DN100, tep.media 5...105°C, přírubové připojení, komunikace M-Bus | 101389 | Měřiče
EWA087HY003 | Těsnící ořech pro instalaci snímače teploty do potrubí (měřiče T/CH), závit 1/2" | 358 | Měřiče
EWA087HY004 | Kulový ventil 1/2" pro EW1300 | 352 | Měřiče
EWA087HY005 | Kulový ventil 3/4" pro EW1300 | 489 | Měřiče
EWA087HY006 | Kulový ventil 1" pro EW1300 | 683 | Měřiče
EWA110C1520-MBUS | Převodník M-Bus pro EW110, DN15-20 | 2189 | Měřiče
EWA110C2540-MBUS | Převodník M-Bus pro EW110, DN25-40 | 2138 | Měřiče
EWA3001799 | Bluetooth-optický interface pro EW1300 | 35614 | Měřiče
EWA3002682 | Dvojice snímačů teploty pro kalorimetr, kabely 5m, Pt500, MID | 6216 | Měřiče
EWA3002684 | Jímka pro snímač teploty (měřiče T/CH) ponor 35mm (DN15-32) | 846 | Měřiče
EWA3002685 | Jímka pro snímač teploty (měřiče T/CH) ponor 52mm (DN40-65) | 891 | Měřiče
EWA3004406 | Jímka pro snímač teploty (měřiče T/CH) ponor 85mm (DN80-125) | 1469 | Měřiče
EWA3004407 | Jímka pro snímač teploty (měřiče T/CH) ponor 120mm (DN150) | 1801 | Měřiče
EWA3022071 | M-BUS modul pro kalorimetry řady EW773 | 2384 | Měřiče
EWA3022073 | Pulzní výstupní modul pro kalorimetry řady EW773 | 2607 | Měřiče
EWA3022074 | Pulzní vstupní modul pro kalorimetry řady EW773 | 1262 | Měřiče
F42006646 001 | Seřiditelné dorazy nastavovacího kolečka pokojové teploty mechanických pokojových termostatů T63xx (20ks) | 347 | Termostaty prostorové
F42007110 001 | Průhledný ochranný kryt na termostat T6360/4360, T8392, T8087 | 118 | Termostaty prostorové
F42010971 001 | Čidlo venkovní teploty pro CM907 | 790 | Digitální prostorové termostaty
F42010972 001 | Oddělené teplotní čidlo pro termostaty T3 a T6 | 1158 | Digitální prostorové termostaty
F74CS-1/2LFAA | Filtr se zpětným proplachem PrimusPlus, pitná voda do 30°C, PN16, filtrační vložka 100 µm, DN15, připojení šroubením 1/2" - bezolovnaté provedení | 4090 | Vodní filtry
F74CS-11/2LFAA | Filtr se zpětným proplachem PrimusPlus, pitná voda do 30°C, PN16, filtrační vložka 100 µm, DN 40, připojení šroubením 1 1/2" - bezolovnaté provedení | 19269 | Vodní filtry
F74CS-11/4LFAA | Filtr se zpětným proplachem PrimusPlus, pitná voda do 30°C, PN16, filtrační vložka 100 µm, DN32, připojení šroubením 1 1/4" - bezolovnaté provedení | 5452 | Vodní filtry
F74CS-1LFAA | Filtr se zpětným proplachem PrimusPlus, pitná voda do 30°C, PN16, filtrační vložka 100 µm, DN25, připojení šroubením 1" - bezolovnaté provedení | 4376 | Vodní filtry
F74CS-2LFAA | Filtr se zpětným proplachem PrimusPlus, pitná voda do 30°C, PN16, filtrační vložka 100 µm, DN 50, připojení šroubením 2" - bezolovnaté provedení | 20321 | Vodní filtry
F74CS-3/4LFAA | Filtr se zpětným proplachem PrimusPlus, pitná voda do 30°C, PN16, filtrační vložka 100 µm, DN20, připojení šroubením 3/4" - bezolovnaté provedení | 4290 | Vodní filtry
F76S-1/2LFAA | Filtr se zpětným proplachem, pitná voda do 40°C, PN16, filtrační vložka 100 µm, DN15, připojení šroubením 1/2" - bezolovnaté provedení | 14688 | Vodní filtry
F76S-1/2LFAAM | Filtr se zpětným proplachem, pitná voda do 70°C, PN25, filtrační vložka 100 µm, DN15, připojení šroubením 1/2" - bezolovnaté provedení | 18138 | Vodní filtry
F76S-1/2LFAB | Filtr se zpětným proplachem, pitná voda do 40°C, PN16, filtrační vložka 20 µm, DN15, připojení šroubením 1/2" - bezolovnaté provedení | 14688 | Vodní filtry
F76S-1/2LFAC | Filtr se zpětným proplachem, pitná voda do 40°C, PN16, filtrační vložka 50 µm, DN15, připojení šroubením 1/2" - bezolovnaté provedení | 14688 | Vodní filtry
F76S-1/2LFACM | Filtr se zpětným proplachem, pitná voda do 70°C, PN25, filtrační vložka 50 µm, DN15, připojení šroubením 1/2" - bezolovnaté provedení | 18136 | Vodní filtry
F76S-11/2LFAA | Filtr se zpětným proplachem, pitná voda do 40°C, PN16, filtrační vložka 100 µm, DN40, připojení šroubením 1 1/2" - bezolovnaté provedení | 29125 | Vodní filtry
F76S-11/2LFAAM | Filtr se zpětným proplachem, pitná voda do 70°C, PN25, filtrační vložka 100 µm, DN40, připojení šroubením 1 1/2" - bezolovnaté provedení | 36512 | Vodní filtry
F76S-11/2LFAB | Filtr se zpětným proplachem, pitná voda do 40°C, PN16, filtrační vložka 20 µm, DN40, připojení šroubením 1 1/2" - bezolovnaté provedení | 29125 | Vodní filtry
F76S-11/2LFAC | Filtr se zpětným proplachem, pitná voda do 40°C, PN16, filtrační vložka 50 µm, DN40, připojení šroubením 1 1/2" - bezolovnaté provedení | 29125 | Vodní filtry
F76S-11/2LFACM | Filtr se zpětným proplachem, pitná voda do 70°C, PN25, filtrační vložka 50 µm, DN40, připojení šroubením 1 1/2" - bezolovnaté provedení | 36512 | Vodní filtry
F76S-11/4LFAA | Filtr se zpětným proplachem, pitná voda do 40°C, PN16, filtrační vložka 100 µm, DN32, připojení šroubením 1 1/4" - bezolovnaté provedení | 18393 | Vodní filtry
F76S-11/4LFAAM | Filtr se zpětným proplachem, pitná voda do 70°C, PN25, filtrační vložka 100 µm, DN32, připojení šroubením 1 1/4" - bezolovnaté provedení | 23231 | Vodní filtry
F76S-11/4LFAB | Filtr se zpětným proplachem, pitná voda do 40°C, PN16, filtrační vložka 20 µm, DN32, připojení šroubením 1 1/4" - bezolovnaté provedení | 18393 | Vodní filtry
F76S-11/4LFAC | Filtr se zpětným proplachem, pitná voda do 40°C, PN16, filtrační vložka 50 µm, DN32, připojení šroubením 1 1/4" - bezolovnaté provedení | 18393 | Vodní filtry
F76S-11/4LFACM | Filtr se zpětným proplachem, pitná voda do 70°C, PN25, filtrační vložka 50 µm, DN32, připojení šroubením 1 1/4" - bezolovnaté provedení | 23231 | Vodní filtry
F76S-1LFAA | Filtr se zpětným proplachem, pitná voda do 40°C, PN16, filtrační vložka 100 µm, DN25, připojení šroubením 1" - bezolovnaté provedení | 17957 | Vodní filtry
F76S-1LFAAM | Filtr se zpětným proplachem, pitná voda do 70°C, PN25, filtrační vložka 100 µm, DN25, připojení šroubením 1" - bezolovnaté provedení | 22797 | Vodní filtry
F76S-1LFAB | Filtr se zpětným proplachem, pitná voda do 40°C, PN16, filtrační vložka 20 µm, DN25, připojení šroubením 1" - bezolovnaté provedení | 17957 | Vodní filtry
F76S-1LFAC | Filtr se zpětným proplachem, pitná voda do 40°C, PN16, filtrační vložka 50 µm, DN25, připojení šroubením 1" - bezolovnaté provedení | 17957 | Vodní filtry
F76S-1LFACM | Filtr se zpětným proplachem, pitná voda do 70°C, PN25, filtrační vložka 50 µm, DN25, připojení šroubením 1" - bezolovnaté provedení | 22797 | Vodní filtry
F76S-2LFAA | Filtr se zpětným proplachem, pitná voda do 40°C, PN16, filtrační vložka 100 µm, DN50, připojení šroubením 2" - bezolovnaté provedení | 32196 | Vodní filtry
F76S-2LFAAM | Filtr se zpětným proplachem, pitná voda do 70°C, PN25, filtrační vložka 100 µm, DN50, připojení šroubením 2" - bezolovnaté provedení | 39584 | Vodní filtry
F76S-2LFAB | Filtr se zpětným proplachem, pitná voda do 40°C, PN16, filtrační vložka 20 µm, DN50, připojení šroubením 2" - bezolovnaté provedení | 32196 | Vodní filtry
F76S-2LFAC | Filtr se zpětným proplachem, pitná voda do 40°C, PN16, filtrační vložka 50 µm, DN50, připojení šroubením 2" - bezolovnaté provedení | 32196 | Vodní filtry
F76S-2LFACM | Filtr se zpětným proplachem, pitná voda do 70°C, PN25, filtrační vložka 50 µm, DN50, připojení šroubením 2" - bezolovnaté provedení | 39584 | Vodní filtry
F76S-3/4LFAA | Filtr se zpětným proplachem, pitná voda do 40°C, PN16, filtrační vložka 100 µm, DN20, připojení šroubením 3/4" - bezolovnaté provedení | 14944 | Vodní filtry
F76S-3/4LFAAM | Filtr se zpětným proplachem, pitná voda do 70°C, PN25, filtrační vložka 100 µm, DN20, připojení šroubením 3/4" - bezolovnaté provedení | 18771 | Vodní filtry
F76S-3/4LFAB | Filtr se zpětným proplachem, pitná voda do 40°C, PN16, filtrační vložka 20 µm, DN20, připojení šroubením 3/4" - bezolovnaté provedení | 14944 | Vodní filtry
F76S-3/4LFAC | Filtr se zpětným proplachem, pitná voda do 40°C, PN16, filtrační vložka 50 µm, DN20, připojení šroubením 3/4" - bezolovnaté provedení | 14944 | Vodní filtry
F76S-3/4LFACM | Filtr se zpětným proplachem, pitná voda do 70°C, PN25, filtrační vložka 50 µm, DN20, připojení šroubením 3/4" - bezolovnaté provedení | 18771 | Vodní filtry
F78TS-100FA | Filtr se zpětným proplachem přírubový, pitná voda do 30°C, PN16, filtrační vložka 100 µm, DN100 - bezolovnaté provedení | 130440 | Vodní filtry
F78TS-100FB | Filtr se zpětným proplachem přírubový, pitná voda do 30°C, PN16, filtrační vložka 20 µm, DN100 - bezolovnaté provedení | 130440 | Vodní filtry
F78TS-100FC | Filtr se zpětným proplachem přírubový, pitná voda do 30°C, PN16, filtrační vložka 50 µm, DN100 - bezolovnaté provedení | 130440 | Vodní filtry
F78TS-100FD | Filtr se zpětným proplachem přírubový, pitná voda do 30°C, PN16, filtrační vložka 200 µm, DN100 - bezolovnaté provedení | 130440 | Vodní filtry
F78TS-65FA | Filtr se zpětným proplachem přírubový, pitná voda do 30°C, PN16, filtrační vložka 100 µm, DN65 - bezolovnaté provedení | 101651 | Vodní filtry
F78TS-65FB | Filtr se zpětným proplachem přírubový, pitná voda do 30°C, PN16, filtrační vložka 20 µm, DN65 - bezolovnaté provedení | 101651 | Vodní filtry
F78TS-65FC | Filtr se zpětným proplachem přírubový, pitná voda do 30°C, PN16, filtrační vložka 50 µm, DN65 - bezolovnaté provedení | 101651 | Vodní filtry
F78TS-65FD | Filtr se zpětným proplachem přírubový, pitná voda do 30°C, PN16, filtrační vložka 200 µm, DN65 - bezolovnaté provedení | 101651 | Vodní filtry
F78TS-80FA | Filtr se zpětným proplachem přírubový, pitná voda do 30°C, PN16, filtrační vložka 100 µm, DN80 - bezolovnaté provedení | 112200 | Vodní filtry
F78TS-80FB | Filtr se zpětným proplachem přírubový, pitná voda do 30°C, PN16, filtrační vložka 20 µm, DN80 - bezolovnaté provedení | 112200 | Vodní filtry
F78TS-80FC | Filtr se zpětným proplachem přírubový, pitná voda do 30°C, PN16, filtrační vložka 50 µm, DN80 - bezolovnaté provedení | 112200 | Vodní filtry
F78TS-80FD | Filtr se zpětným proplachem přírubový, pitná voda do 30°C, PN16, filtrační vložka 200 µm, DN80 - bezolovnaté provedení | 112200 | Vodní filtry
FD300-100A | Řídící ventil napouštění, voda do 80°C, Kvs=167, PN16 DN100 | 186237 | Regulační armatury serie 300
FD300-150A | Řídící ventil napouštění, voda do 80°C, Kvs=407, PN16 DN150 | 276196 | Regulační armatury serie 300
FD300-200A | Řídící ventil napouštění, voda do 80°C, Kvs=676, PN16 DN200 | 366158 | Regulační armatury serie 300
FD300-50A | Řídící ventil napouštění, voda do 80°C, Kvs=43, PN16 DN50 | 154670 | Regulační armatury serie 300
FD300-65A | Řídící ventil napouštění, voda do 80°C, Kvs=43, PN16 DN65 | 164142 | Regulační armatury serie 300
FD300-80A | Řídící ventil napouštění, voda do 80°C, Kvs=103, PN16 DN80 | 173610 | Regulační armatury serie 300
FEG3/4CS10 | Svorné šroubení pro měď a přesné ocelové trubky, 3/4" x 10 mm (1kus) | 91 | Svorná šroubení
FEG3/4CS12 | Svorné šroubení pro měď a přesné ocelové trubky, 3/4" x 12 mm (1kus) | 91 | Svorná šroubení
FEG3/4CS14 | Svorné šroubení pro měď a přesné ocelové trubky, 3/4" x 14 mm (1kus) | 91 | Svorná šroubení
FEG3/4CS15 | Svorné šroubení pro měď a přesné ocelové trubky, 3/4" x 15 mm (1kus) | 81 | Svorná šroubení
FEG3/4CS16 | Svorné šroubení pro měď a přesné ocelové trubky, 3/4" x 16 mm (1kus) | 91 | Svorná šroubení
FEG3/4CS18 | Svorné šroubení pro měď a přesné ocelové trubky, 3/4" x 18 mm (1kus) | 91 | Svorná šroubení
FEG3/4P12X1.1 | Svorné šroubení pro PEX trubky, 3/4" x 12x1,1 mm (1kus) | 115 | Svorná šroubení
FEG3/4P16X1.5 | Svorné šroubení pro PEX trubky, 3/4" x 16x1,5 mm (1kus) | 115 | Svorná šroubení
FEG3/4PM14X2 | Svorné šroubení pro PEX a vícevrstvé trubky, 3/4" x 14x2 mm (1kus) | 115 | Svorná šroubení
FEG3/4PM16X2 | Svorné šroubení pro PEX a vícevrstvé trubky, 3/4" x 16x2 mm (1kus) | 95 | Svorná šroubení
FEG3/4PM16X2.2 | Svorné šroubení pro PEX a vícevrstvé trubky, 3/4" x 16x2,2 mm (1kus) | 115 | Svorná šroubení
FEG3/4PM17X2 | Svorné šroubení pro PEX a vícevrstvé trubky, 3/4" x 17x2 mm (1kus) | 115 | Svorná šroubení
FEG3/4PM18X2 | Svorné šroubení pro PEX a vícevrstvé trubky, 3/4" x 18x2 mm (1kus) | 146 | Svorná šroubení
FEG3/4PM20X2 | Svorné šroubení pro PEX a vícevrstvé trubky, 3/4" x 20x2 mm (1kus) | 115 | Svorná šroubení
FEM22CS15-10 | Svorné šroubení pro měď a přesné ocelové trubky, M22x1,5 x 15 mm (cena / 1ks, dodávka po 10 kusech) | 80 | Svorná šroubení
FEM24C12 | Svorné šroubení Design edice pro měď, M24x19 x 12 mm (1kus) | 233 | Svorná šroubení
FEM24C15 | Svorné šroubení Design edice pro měď, M24x19 x 15 mm (1kus) | 188 | Svorná šroubení
FEM24M16X2 | Svorné šroubení Design edice pro vícevrstvé trubky, M24x19 x 16x2 mm (1kus) | 259 | Svorná šroubení
FEM24M18X2 | Svorné šroubení Design edice pro vícevrstvé trubky, M24x19 x 18x2 mm (1kus) | 276 | Svorná šroubení
FEM24P16x2 | Svorné šroubení Design edice pro PEX potrubí, M24x19 - 16x2mm (1kus) | 203 | Svorná šroubení
FEM24P18x2 | Svorné šroubení Design edice pro PEX potrubí, M24x19 - 18x2mm (1kus) | 270 | Svorná šroubení
FF06-1/2AA | Filtr s podélným proplachem miniplus, pitná voda do 30°C, PN16, sítko 100 µm, DN15, připojení šroubením 1/2" | 1764 | Vodní filtry
FF06-1/2AAM | Filtr s podélným proplachem miniplus, pitná voda do 70°C, PN25, sítko 100 µm, DN15, připojení šroubením 1/2" | 3982 | Vodní filtry
FF06-1/2EA | Filtr s podélným proplachem miniplus, pitná voda do 30°C, PN16, sítko 100 µm, DN15, připojení šroubením 1/2" - bez nátrubků a převlečných matic | 1979 | Vodní filtry
FF06-11/4AA | Filtr s podélným proplachem miniplus, pitná voda do 30°C, PN16, sítko 100 µm, DN32, připojení šroubením 1 1/4" | 3096 | Vodní filtry
FF06-11/4AAM | Filtr s podélným proplachem miniplus, pitná voda do 70°C, PN25, sítko 100 µm, DN32, připojení šroubením 1 1/4" | 5494 | Vodní filtry
FF06-1AA | Filtr s podélným proplachem miniplus, pitná voda do 30°C, PN16, sítko 100 µm, DN25, připojení šroubením 1" | 2314 | Vodní filtry
FF06-1AAM | Filtr s podélným proplachem miniplus, pitná voda do 70°C, PN25, sítko 100 µm, DN25, připojení šroubením 1" | 5246 | Vodní filtry
FF06-1EA | Filtr s podélným proplachem miniplus, pitná voda do 30°C, PN16, sítko 100 µm, DN25, připojení šroubením 1" - bez nátrubků a převlečných matic | 2547 | Vodní filtry
FF06-3/4AA | Filtr s podélným proplachem miniplus, pitná voda do 30°C, PN16, sítko 100 µm, DN20, připojení šroubením 3/4" | 1917 | Vodní filtry
FF06-3/4AAM | Filtr s podélným proplachem miniplus, pitná voda do 70°C, PN25, sítko 100 µm, DN20, připojení šroubením 3/4" | 4517 | Vodní filtry
FF06-3/4EA | Filtr s podélným proplachem miniplus, pitná voda do 30°C, PN16, sítko 100 µm, DN20, připojení šroubením 3/4" - bez nátrubků a převlečných matic | 2153 | Vodní filtry
FF20-AC | Simplex - jemný filtr na dešťovou vodu do max. teploty 45°C, PN6, vložka s aktivním uhlím, vnitřní závity 3/4" (součástí balení 2 adaptéry na vnější závity 1") | 1567 | Vodní filtry
FF20-DMF | ND - filtrační vložka pro filtry FF40/FF60, jemnost síta 25µm, minimální objednatelné množství je 12 kusů | 346 | Vodní filtry
FF20-GAC | ND - filtrační vložka pro filtry FF40/FF60, aktivní uhlí, minimální objednatelné množství je 12 kusů | 560 | Vodní filtry
FF20-MF | Simplex - jemný filtr na dešťovou vodu do max. teploty 45°C, PN6, jemnost síta 25µm, vnitřní závity 3/4" (součástí balení 2 adaptéry na vnější závity 1") | 1353 | Vodní filtry
FF40 | Duplex - jemný filtr na dešťovou vodu do max. teploty 45°C, PN6, síto 25µm a vložka s aktivním uhlím, vnitřní závity 3/4" (součástí balení 2 adaptéry na vnější závity 1") | 2329 | Vodní filtry
FF60 | Triplex - jemný filtr na dešťovou vodu do max. teploty 45°C, PN6, omyvatelný předfiltr 100µm, síto 25µm a vložka s aktivním uhlím, vnitřní závity 3/4" (součástí balení 4 adaptéry na vnější závity 3/4" a 1") | 3770 | Vodní filtry
FF60-WMF | ND - filtrační vložka pro filtry FF60 - omyvatelný předfiltr, jemnost síta 100µm, minimální objednatelné množství je 12 kusů | 596 | Vodní filtry
FIG1/2CS10 | Svorné šroubení pro měď a přesné ocelové trubky, 1/2" x 10 mm (1kus) | 57 | Svorná šroubení
FIG1/2CS12 | Svorné šroubení pro měď a přesné ocelové trubky, 1/2" x 12 mm (1kus) | 62 | Svorná šroubení
FIG1/2CS14 | Svorné šroubení pro měď a přesné ocelové trubky, 1/2" x 14 mm (1kus) | 62 | Svorná šroubení
FIG1/2CS15 | Svorné šroubení pro měď a přesné ocelové trubky, 1/2" x 15 mm (1kus) | 57 | Svorná šroubení
FIG1/2CS15-10 | Svorné šroubení pro měď a přesné ocelové trubky, 1/2" x 15 mm (balení 10 kusů) | 568 | Svorná šroubení
FIG1/2CS16 | Svorné šroubení pro měď a přesné ocelové trubky, 1/2" x 16 mm (1kus) | 180 | Svorná šroubení
FIG1/2CSS12 | Svorné šroubení pro měď a přesné tenkostěnné ocelové trubky, 1/2" x 12 mm (1kus) | 136 | Svorná šroubení
FIG1/2CSS14 | Svorné šroubení pro měď a přesné tenkostěnné ocelové trubky, 1/2" x 14 mm (1kus) | 165 | Svorná šroubení
FIG1/2CSS15 | Svorné šroubení pro měď a přesné tenkostěnné ocelové trubky, 1/2" x 15 mm (1kus) | 173 | Svorná šroubení
FIG1/2CSS16 | Svorné šroubení pro měď a přesné tenkostěnné ocelové trubky, 1/2" x 16 mm (1kus) | 183 | Svorná šroubení
FIG1/2M16X2 | Svorné šroubení pro vícevrstvé trubky, 1/2" x 16x2 mm (1kus) | 265 | Svorná šroubení
FIG3/4CS22 | Svorné šroubení pro měď a přesné ocelové trubky, 3/4" x 22 mm (1kus) | 141 | Svorná šroubení
FIG3/8CS10 | Svorné šroubení pro měď a přesné ocelové trubky, 3/8" x 10 mm (1kus) | 116 | Svorná šroubení
FIG3/8CS12 | Svorné šroubení pro měď a přesné ocelové trubky, 3/8" x 12 mm (1kus) | 133 | Svorná šroubení
FIG3/8CSS12 | Svorné šroubení pro měď a přesné tenkostěnné ocelové trubky, 3/8" x 12 mm (1kus) | 438 | Svorná šroubení
FK06-1/2AA | Filtr s podélným proplachem miniplus s integrovaným redukčním ventilem, pitná voda do 30°C, výstupní tlak 1,5 - 6 bar, PN16, sítko 100 µm, DN15, připojení šroubením 1/2" | 2507 | Vodní filtry
FK06-1/2AAM | Filtr s podélným proplachem miniplus s integrovaným redukčním ventilem, pitná voda do 70°C, výstupní tlak 1,5 - 6 bar, PN16, sítko 100 µm, DN15, připojení šroubením 1/2" | 5208 | Vodní filtry
FK06-11/4AA | Filtr s podélným proplachem miniplus s integrovaným redukčním ventilem, pitná voda do 30°C, výstupní tlak 1,5 - 6 bar, PN16, sítko 100 µm, DN32, připojení šroubením 1 1/4" | 4440 | Vodní filtry
FK06-11/4AAM | Filtr s podélným proplachem miniplus s integrovaným redukčním ventilem, pitná voda do 70°C, výstupní tlak 1,5 - 6 bar, PN16, sítko 100 µm, DN32, připojení šroubením 1 1/4" | 8019 | Vodní filtry
FK06-1AA | Filtr s podélným proplachem miniplus s integrovaným redukčním ventilem, pitná voda do 30°C, výstupní tlak 1,5 - 6 bar, PN16, sítko 100 µm, DN25, připojení šroubením 1" | 3381 | Vodní filtry
FK06-1AAM | Filtr s podélným proplachem miniplus s integrovaným redukčním ventilem, pitná voda do 70°C, výstupní tlak 1,5 - 6 bar, PN16, sítko 100 µm, DN25, připojení šroubením 1" | 7366 | Vodní filtry
FK06-3/4AA | Filtr s podélným proplachem miniplus s integrovaným redukčním ventilem, pitná voda do 30°C, výstupní tlak 1,5 - 6 bar, PN16, sítko 100 µm, DN20, připojení šroubením 3/4" | 2789 | Vodní filtry
FK06-3/4AAM | Filtr s podélným proplachem miniplus s integrovaným redukčním ventilem, pitná voda do 70°C, výstupní tlak 1,5 - 6 bar, PN16, sítko 100 µm, DN20, připojení šroubením 3/4" | 5767 | Vodní filtry
FK09S-1/2AA | Kombinace filtru se zpětným proplachem a redukčního ventilu (F76S+D06F), pitná voda do 40°C, filtrační vložka 100 µm, PN16, DN15, připojení šroubením 1/2" | 16094 | Vodní filtry
FK09S-11/2AA | Kombinace filtru se zpětným proplachem a redukčního ventilu (F76S+D06F), pitná voda do 40°C, filtrační vložka 100 µm, PN16, DN40, připojení šroubením 1 1/2" | 35784 | Vodní filtry
FK09S-11/4AA | Kombinace filtru se zpětným proplachem a redukčního ventilu (F76S+D06F), pitná voda do 40°C, filtrační vložka 100 µm, PN16, DN32, připojení šroubením 1 1/4" | 20924 | Vodní filtry
FK09S-1AA | Kombinace filtru se zpětným proplachem a redukčního ventilu (F76S+D06F), pitná voda do 40°C, filtrační vložka 100 µm, PN16, DN25, připojení šroubením 1" | 20291 | Vodní filtry
FK09S-2AA | Kombinace filtru se zpětným proplachem a redukčního ventilu (F76S+D06F), pitná voda do 40°C, filtrační vložka 100 µm, PN16, DN50, připojení šroubením 2" | 37278 | Vodní filtry
FK09S-3/4AA | Kombinace filtru se zpětným proplachem a redukčního ventilu (F76S+D06F), pitná voda do 40°C, filtrační vložka 100 µm, PN16, DN20, připojení šroubením 3/4" | 16289 | Vodní filtry
FK74CS-1/2LFAA | Filtr se zpětným proplachem PrimusPlus s integrovaným redukčním ventilem, pitná voda do 30°C, výstupní tlak 1,5 - 6 bar, PN16, filtrační vložka 100 µm, DN15, připojení šroubením 1/2" - bezolovnaté provedení | 5438 | Vodní filtry
FK74CS-11/2LFAA | Filtr se zpětným proplachem PrimusPlus s integrovaným redukčním ventilem, pitná voda do 30°C, výstupní tlak 1,5 - 6 bar, PN16, filtrační vložka 100 µm, DN40, připojení šroubením 1 1/2" - bezolovnaté provedení | 22717 | Vodní filtry
FK74CS-11/4LFAA | Filtr se zpětným proplachem PrimusPlus s integrovaným redukčním ventilem, pitná voda do 30°C, výstupní tlak 1,5 - 6 bar, PN16, filtrační vložka 100 µm, DN32, připojení šroubením 1 1/4" - bezolovnaté provedení | 6012 | Vodní filtry
FK74CS-1LFAA | Filtr se zpětným proplachem PrimusPlus s integrovaným redukčním ventilem, pitná voda do 30°C, výstupní tlak 1,5 - 6 bar, PN16, filtrační vložka 100 µm, DN25, připojení šroubením 1" - bezolovnaté provedení | 5325 | Vodní filtry
FK74CS-2LFAA | Filtr se zpětným proplachem PrimusPlus s integrovaným redukčním ventilem, pitná voda do 30°C, výstupní tlak 1,5 - 6 bar, PN16, filtrační vložka 100 µm, DN50, připojení šroubením 2" - bezolovnaté provedení | 24937 | Vodní filtry
FK74CS-3/4LFAA | Filtr se zpětným proplachem PrimusPlus s integrovaným redukčním ventilem, pitná voda do 30°C, výstupní tlak 1,5 - 6 bar, PN16, filtrační vložka 100 µm, DN20, připojení šroubením 3/4" - bezolovnaté provedení | 5235 | Vodní filtry
FKN74CS-1LFA | ND - filtr se zpětným proplachem PrimusPlus s integrovaným redukčním ventilem, pitná voda do 30°C, výstupní tlak 1,5 - 6 bar, PN16, filtrační vložka 100 µm - bez připojovacího dílu | 4483 | Vodní filtry
FKN74CS-2LFA | ND - filtr se zpětným proplachem PrimusPlus s integrovaným redukčním ventilem, pitná voda do 30°C, výstupní tlak 1,5 - 6 bar, PN16, filtrační vložka 100 µm - bez připojovacího dílu | 18206 | Vodní filtry
FN74CS-1LFA | ND - filtr se zpětným proplachem PrimusPlus, pitná voda do 30°C, PN16, filtrační vložka 100 µm - bez připojovacího dílu | 4590 | Vodní filtry
FN74CS-2LFA | ND - filtr se zpětným proplachem PrimusPlus, pitná voda do 30°C, PN16, filtrační vložka 100 µm - bez připojovacího dílu | 17705 | Vodní filtry
FR124-3/4A | Regulátor tahu pro kotle na pevná paliva, rozsah 30°C - 90°C, max. teplota čidla 115°C, připojení závit R 3/4", včetně ovládací páky a řetízku | 1230 | Regulátor tahu
FR124-3/4AM | Regulátor tahu pro kotle na pevná paliva, rozsah 30°C - 90°C, max. teplota čidla 115°C, připojení závit R 3/4", včetně ovládací páky a řetízku - minimální objednatelné množství je 25 kusů | 1230 | Regulátor tahu
FR124-3/4AMX | Regulátor tahu pro kotle na pevná paliva s prodlouženým ramínkem, rozsah 30°C - 90°C, max. teplota čidla 115°C, připojení závit R 3/4", včetně ovládací páky a řetízku - minimální objednatelné množství je 25 kusů | 1230 | Regulátor tahu
FS100V | Uzamykací talířek pro termostatické hlavice T100VM (sada 5ks) | 582 | Termostatické hlavice
FT76S-11/2LFAM | ND - bronzová jímka pro filtr se zpětným proplachem F76S, HS10S 11/2"- 2" | 31015 | Vodní filtry
FT76S-1LFAM | ND - bronzová jímka pro filtr se zpětným proplachem F76S, HS10S 1/2"- 1 1/4" | 21034 | Vodní filtry
FV300-100A | Napouštěcí plovákový ventil, voda do 80°C, Kvs=167, PN16 DN100 - bez plováku | 100890 | Regulační armatury serie 300
FV300-150A | Napouštěcí plovákový ventil, voda do 80°C, Kvs=407, PN16 DN150 - bez plováku | 196234 | Regulační armatury serie 300
FV300-200A | Napouštěcí plovákový ventil, voda do 80°C, Kvs=676, PN16 DN200 - bez plováku | 278760 | Regulační armatury serie 300
FV300-50A | Napouštěcí plovákový ventil, voda do 80°C, Kvs=43, PN16 DN50 - bez plováku | 65065 | Regulační armatury serie 300
FV300-65A | Napouštěcí plovákový ventil, voda do 80°C, Kvs=43, PN16 DN65 - bez plováku | 74140 | Regulační armatury serie 300
FV300-80A | Napouštěcí plovákový ventil, voda do 80°C, Kvs=103, PN16 DN80 - bez plováku | 91383 | Regulační armatury serie 300
FY30-1/2A | Potrubní filtr - otopná / chladící média, olej, tlakový vzduch do 160°C, PN16, síto 0,35 mm, vnitřní závity 1/2" | 1147 | Vodní filtry
FY30-1/2B | Potrubní filtr - otopná / chladící média, olej, tlakový vzduch do 160°C, PN16, síto 0,18 mm, vnitřní závity 1/2" | 1217 | Vodní filtry
FY30-11/2A | Potrubní filtr - otopná / chladící média, olej, tlakový vzduch do 160°C, PN16, síto 0,35 mm, vnitřní závity 1 1/2" | 3111 | Vodní filtry
FY30-11/2B | Potrubní filtr - otopná / chladící média, olej, tlakový vzduch do 160°C, PN16, síto 0,18 mm, vnitřní závity 1 1/2" | 3391 | Vodní filtry
FY30-11/4A | Potrubní filtr - otopná / chladící média, olej, tlakový vzduch do 160°C, PN16, síto 0,35 mm, vnitřní závity 1 1/4" | 2511 | Vodní filtry
FY30-11/4B | Potrubní filtr - otopná / chladící média, olej, tlakový vzduch do 160°C, PN16, síto 0,18 mm, vnitřní závity 1 1/4" | 2511 | Vodní filtry
FY30-1A | Potrubní filtr - otopná / chladící média, olej, tlakový vzduch do 160°C, PN16, síto 0,35 mm, vnitřní závity 1" | 1868 | Vodní filtry
FY30-1B | Potrubní filtr - otopná / chladící média, olej, tlakový vzduch do 160°C, PN16, síto 0,18 mm, vnitřní závity 1" | 1868 | Vodní filtry
FY30-2A | Potrubní filtr - otopná / chladící média, olej, tlakový vzduch do 160°C, PN16, síto 0,35 mm, vnitřní závity 2" | 4881 | Vodní filtry
FY30-2B | Potrubní filtr - otopná / chladící média, olej, tlakový vzduch do 160°C, PN16, síto 0,18 mm, vnitřní závity 2" | 5285 | Vodní filtry
FY30-3/4A | Potrubní filtr - otopná / chladící média, olej, tlakový vzduch do 160°C, PN16, síto 0,35 mm, vnitřní závity 3/4" | 1331 | Vodní filtry
FY30-3/4B | Potrubní filtr - otopná / chladící média, olej, tlakový vzduch do 160°C, PN16, síto 0,18 mm, vnitřní závity 3/4" | 1331 | Vodní filtry
FY30-3/8A | Potrubní filtr - otopná / chladící média, olej, tlakový vzduch do 160°C, PN16, síto 0,35 mm, vnitřní závity 3/8" | 955 | Vodní filtry
FY30-3/8B | Potrubní filtr - otopná / chladící média, olej, tlakový vzduch do 160°C, PN16, síto 0,18 mm, vnitřní závity 3/8" | 1118 | Vodní filtry
FY69P-100A | Potrubní filtr přírubový - otopná / chladící média, olej, tlakový vzduch do 85°C, PN16, dvojité síto 0,5 mm, DN100 | 16806 | Vodní filtry
FY69P-125A | Potrubní filtr přírubový - otopná / chladící média, olej, tlakový vzduch do 85°C, PN16, dvojité síto 0,5 mm, DN125 | 29382 | Vodní filtry
FY69P-150A | Potrubní filtr přírubový - otopná / chladící média, olej, tlakový vzduch do 85°C, PN16, dvojité síto 0,5 mm, DN150 | 51317 | Vodní filtry
FY69P-15A | Potrubní filtr přírubový - otopná / chladící média, olej, tlakový vzduch do 85°C, PN16, dvojité síto 0,5 mm, DN15 | 8156 | Vodní filtry
FY69P-200A | Potrubní filtr přírubový - otopná / chladící média, olej, tlakový vzduch do 85°C, PN16, dvojité síto 0,5 mm, DN200 | 88371 | Vodní filtry
FY69P-20A | Potrubní filtr přírubový - otopná / chladící média, olej, tlakový vzduch do 85°C, PN16, dvojité síto 0,5 mm, DN20 | 8156 | Vodní filtry
FY69P-25A | Potrubní filtr přírubový - otopná / chladící média, olej, tlakový vzduch do 85°C, PN16, dvojité síto 0,5 mm, DN25 | 9030 | Vodní filtry
FY69P-32A | Potrubní filtr přírubový - otopná / chladící média, olej, tlakový vzduch do 85°C, PN16, dvojité síto 0,5 mm, DN32 | 9904 | Vodní filtry
FY69P-40A | Potrubní filtr přírubový - otopná / chladící média, olej, tlakový vzduch do 85°C, PN16, dvojité síto 0,5 mm, DN40 | 10126 | Vodní filtry
FY69P-50A | Potrubní filtr přírubový - otopná / chladící média, olej, tlakový vzduch do 85°C, PN16, dvojité síto 0,5 mm, DN50 | 10258 | Vodní filtry
FY69P-65A | Potrubní filtr přírubový - otopná / chladící média, olej, tlakový vzduch do 85°C, PN16, dvojité síto 0,5 mm, DN65 | 11748 | Vodní filtry
FY69P-80A | Potrubní filtr přírubový - otopná / chladící média, olej, tlakový vzduch do 85°C, PN16, dvojité síto 0,5 mm, DN80 | 14940 | Vodní filtry
G194-B | Přístroj na kontrolu tlaku ve vodovodním řadu, rozsah 0-16 bar, pro připojení na výpustné armatury R 3/4", R 1/2", M 22x1, M 24x1 venkovní závit a pro vnitřní závit R 1/2", M 22x1, M 24x1 | 2988 | Vodní filtry
H100/U | Ruční hlavice pro termostatické ventily řady V2000, bílá, připojovací závit M30x1,5 | 58 | Termostatické ventily
H100-1/2A | Ruční hlavice pro termostatické ventily řady V2000, bílá, připojovací závit M30x1,5 - balení 10 kusů | 382 | Termostatické ventily
HA400101 | Mosazná jímka ponor 50 mm, R 1/2", PN10 | 716 | Snímače teploty
HA400103 | Mosazná jímka ponor 300 mm, R 1/2", PN10 | 1710 | Snímače teploty
HA400201 | Nerezová jímka ponor 50 mm, R 1/2", PN25 | 1833 | Snímače teploty
HA400203 | Nerezová jímka ponor 300 mm, R 1/2", PN25 | 2531 | Snímače teploty
HCA1VEL | Adaptér MT4 pro Velta-kompakt | 212 | Pohony termoelektrické
HCA30 | Okenní kontakt pro hlavici HR90 | 827 | Programovatelné termostatické hlavice
HCC100M2022 | Regulátor podlahového vytápění pro max. 8 místností (až 6 bezdrátově / až 8 drátově připojených), anténa s kabelem, možnost bezdrátové komunikace v rámci zónového systému evohome | 8380 | Zónové systémy
HE25 | H-extension HE25 | 5851 | Ventily rotační - trojcestné
HL1096DX20 | Sada pro kompaktní otopná tělesa : připojovací šroubení Verafix-VKE (H-blok) přímé, 3/4" (V2496DX020) + ruční hlavice (H100-1/2A) | 500 | Regulační a uzavírací šroubení
HL1096EX20 | Sada pro kompaktní otopná tělesa : připojovací šroubení Verafix-VKE (H-blok) rohové, 3/4" (V2496EX020A) + ruční hlavice (H100-1/2A) | 500 | Regulační a uzavírací šroubení
HR90EE | Programovatelná termostatická hlavice, 7-denní program, výklopný displej, optimalizace | 1659 | Programovatelné termostatické hlavice
HR93EE | Bezdrátová termostatická hlavice - výklopný displej, komunikace v rámci zónového systému evohome-wifi RED3 | 2573 | Zónové systémy
HS10S-11/2LFAA | Domovní filtrační stanice s redukčním ventilem, voda do 40°C, výstupní tlak 1,5 - 6 bar, PN16, filtrační vložka 100 µm, DN40, připojení šroubením 1 1/2" - bezolovnaté provedení | 43030 | Vodní filtry
HS10S-11/2LFAAM | Domovní filtrační stanice s redukčním ventilem, voda do 80°C, výstupní tlak 1,5 - 6 bar, PN25, filtrační vložka 100 µm, DN40, připojení šroubením 1 1/2" - bezolovnaté provedení | 48552 | Vodní filtry
HS10S-11/2LFZS | Domovní filtrační stanice s redukčním ventilem, voda do 40°C, výstupní tlak 1,5 - 6 bar, PN16, filtrační vložka 100 µm, DN40, připojení šroubením 1 1/2" - bezolovnaté provedení, bez uzavírky | 42230 | Vodní filtry
HS10S-11/4LFAA | Domovní filtrační stanice s redukčním ventilem, voda do 40°C, výstupní tlak 1,5 - 6 bar, PN16, filtrační vložka 100 µm, DN32, připojení šroubením 1 1/4" - bezolovnaté provedení | 28981 | Vodní filtry
HS10S-11/4LFAAM | Domovní filtrační stanice s redukčním ventilem, voda do 80°C, výstupní tlak 1,5 - 6 bar, PN25, filtrační vložka 100 µm, DN32, připojení šroubením 1 1/4" - bezolovnaté provedení | 32581 | Vodní filtry
HS10S-11/4LFZS | Domovní filtrační stanice s redukčním ventilem, voda do 40°C, výstupní tlak 1,5 - 6 bar, PN16, filtrační vložka 100 µm, DN32, připojení šroubením 1 1/4" - bezolovnaté provedení, bez uzavírky | 28102 | Vodní filtry
HS10S-1LFAA | Domovní filtrační stanice s redukčním ventilem, voda do 40°C, výstupní tlak 1,5 - 6 bar, PN16, filtrační vložka 100 µm, DN25, připojení šroubením 1" - bezolovnaté provedení | 24229 | Vodní filtry
HS10S-1LFAAM | Domovní filtrační stanice s redukčním ventilem, voda do 80°C, výstupní tlak 1,5 - 6 bar, PN25, filtrační vložka 100 µm, DN25, připojení šroubením 1" - bezolovnaté provedení | 28478 | Vodní filtry
HS10S-1LFZS | Domovní filtrační stanice s redukčním ventilem, voda do 40°C, výstupní tlak 1,5 - 6 bar, PN16, filtrační vložka 100 µm, DN25, připojení šroubením 1" - bezolovnaté provedení, bez uzavírky | 23364 | Vodní filtry
HS10S-2LFAA | Domovní filtrační stanice s redukčním ventilem, voda do 40°C, výstupní tlak 1,5 - 6 bar, PN16, filtrační vložka 100 µm, DN50, připojení šroubením 2" - bezolovnaté provedení | 46225 | Vodní filtry
HS10S-2LFAAM | Domovní filtrační stanice s redukčním ventilem, voda do 80°C, výstupní tlak 1,5 - 6 bar, PN25, filtrační vložka 100 µm, DN50, připojení šroubením 2" - bezolovnaté provedení | 52716 | Vodní filtry
HS10S-2LFZS | Domovní filtrační stanice s redukčním ventilem, voda do 40°C, výstupní tlak 1,5 - 6 bar, PN16, filtrační vložka 100 µm, DN50, připojení šroubením 2" - bezolovnaté provedení, bez uzavírky | 45318 | Vodní filtry
HS10S-3/4LFAA | Domovní filtrační stanice s redukčním ventilem, voda do 40°C, výstupní tlak 1,5 - 6 bar, PN16, filtrační vložka 100 µm, DN20, připojení šroubením 3/4" - bezolovnaté provedení | 18296 | Vodní filtry
HS10S-3/4LFAAM | Domovní filtrační stanice s redukčním ventilem, voda do 80°C, výstupní tlak 1,5 - 6 bar, PN25, filtrační vložka 100 µm, DN20, připojení šroubením 3/4" - bezolovnaté provedení | 21603 | Vodní filtry
HS10S-3/4LFZS | Domovní filtrační stanice s redukčním ventilem, voda do 40°C, výstupní tlak 1,5 - 6 bar, PN16, filtrační vložka 100 µm, DN20, připojení šroubením 3/4" - bezolovnaté provedení, bez uzavírky | 17950 | Vodní filtry
KB191-3/4 | Brzda toku studené vody pro zabudování do cirkulačního okruhu TUV řízeného termostatickým ventilem | 1105 | Pojistné ventily
KF06-1/2A | ND - průhledná jímka filtru se sítkem a kostrou sítka pro FF06 1/2" a FK06 1/2" - 3/4" | 1477 | Vodní filtry
KF06-1A | ND - průhledná jímka filtru se sítkem a kostrou sítka pro FF06 3/4" - 1 1/4" a FK06 1" - 1 1/4" | 1593 | Vodní filtry
KF11S-11/2A | ND - průhledná jímka filtru pro F76S, F76C, FK76, FK76C, HS10S 1 1/2" - 2" | 9731 | Vodní filtry
KF11S-1A | ND - průhledná jímka filtru pro F76S, F76C, FK76, FK76C, HS10S 1/2" - 1 1/4" | 6264 | Vodní filtry
KF60 | ND - jímka pro filtr FF60 | 1368 | Vodní filtry
KF74-1A | ND - průhledná jímka filtru pro F74C a FK74C (3/4" - 1 1/4") | 4879 | Vodní filtry
KF74CS-1A | ND - průhledná jímka filtru pro PrimusPlus F74CS a FK74CS (1/2" - 1 1/4") | 2490 | Vodní filtry
KH11AS-1 | ND - kulový odkalovací ventil 1" pro jednotku automatického proplachu Z11AS | 3412 | Vodní filtry
KH11AS-1/2 | ND - kulový odkalovací ventil 1/2" pro jednotku automatického proplachu Z11AS | 2210 | Vodní filtry
KH11S-1A | ND - kulový odkalovací ventil pro filtry F76S závitové a HS10S | 1303 | Vodní filtry
KH11S-1LFA | ND - kulový odkalovací ventil pro filtry F74CS a FK74CS (1/2" - 2") | 1110 | Vodní filtry
KTF20-65-2M-R | Kabelový snímač teploty vody NTC20k, rozsah -20..100°C, IP64 | 926 | Snímače teploty
L641A1039 | Příložný termostat, pro montáž na zásobníky TUV, lanko 1,8m, rozsah 40 - 80 °C | 604 | Termostaty příložné
L641B1004 | Příložný termostat, pro montáž na potrubí, rozsah 2 - 40 °C | 747 | Termostaty příložné
L641B1012 | Příložný termostat, pro montáž na potrubí, rozsah 50 - 95 °C | 747 | Termostaty příložné
M07M-A10 | Manometr 0 - 10 bar pro FK06, D06, D17P (a D15P DN200), průměr 63mm, zadní připojení 1/4" | 390 | Redukční ventily
M07M-A16 | Manometr 0 - 16 bar pro FK06, D06, D17P (a D15P DN200), průměr 63mm, zadní připojení 1/4" | 390 | Redukční ventily
M07M-A25 | Manometr 0 - 25 bar pro FK06, D06, D17P (a D15P DN200), průměr 63mm, zadní připojení 1/4" | 390 | Redukční ventily
M07M-A4 | Manometr 0 - 4 bary pro FK06, D06, D17P (a D15P DN200), průměr 63mm, zadní připojení 1/4" | 390 | Redukční ventily
M38K-A10 | Manometr 0 - 10 bar pro D04, D16, D05FS, D22, průměr 50mm, spodní připojení 1/4" | 450 | Redukční ventily
M38K-A16 | Manometr 0 - 16 bar pro D04, D16, D05FS, D22, průměr 50mm, spodní připojení 1/4" | 450 | Redukční ventily
M38K-A25 | Manometr 0 - 25 bar pro D04, D16, D05FS, D22, průměr 50mm, spodní připojení 1/4" | 429 | Redukční ventily
M38K-A4 | Manometr 0 - 4 bary pro D04, D16, D05FS, D22, průměr 50mm, spodní připojení 1/4" | 450 | Redukční ventily
M38T-A10 | Manometr 0 - 10 bar pro D05FT, průměr 50mm, spodní připojení 1/4" | 488 | Redukční ventily
M39M-A04 | Manometr 0 - 4 bary pro D15SN, D15P (kromě DN200), průměr 63mm, spodní připojení 1/4" | 838 | Redukční ventily
M39M-A10 | Manometr 0 - 10 bar pro D15S, D15P (kromě DN200), průměr 63mm, spodní připojení 1/4" | 298 | Redukční ventily
M39M-A16 | Manometr 0 - 16 bar pro D15S, D15P (kromě DN200), průměr 63mm, spodní připojení 1/4" | 304 | Redukční ventily
M39M-A25 | Manometr 0 - 25 bar pro D15SH, průměr 63mm, spodní připojení 1/4" | 304 | Redukční ventily
M4410E1510 | Termoelektrický servopohon, ovládání 0-10 V, 100N, napájení 24VAC, vhodný pro 2/3-cestné ventily V58xx, VSOx se zdvihem 2.5 mm a pro ventily TRV V2000, bez kabelu | 2321 | Pohony termoelektrické
M4410K1515 | Termoelektrický servopohon, ovládání 0-10 V, 100N, napájení 24VDC, vhodný pro 2/3-cestné ventily V58xx, VSOx se zdvihem 2.5 mm a pro ventily TRV V2000, bez kabelu | 2447 | Pohony termoelektrické
M44-MOD-1M | Připojovací kabel pro termopohony M4410, 1m (10 kusů) | 1848 | Pohony termoelektrické
M44-MOD-1M/U | Připojovací kabel pro termopohony M4410, 1m (1 kus) | 308 | Pohony termoelektrické
M44-MOD-3M | Připojovací kabel pro termopohony M4410, 3m (10 kusů) | 2319 | Pohony termoelektrické
M44-MOD-5M | Připojovací kabel pro termopohony M4410, 5m (10 kusů) | 4232 | Pohony termoelektrické
M44-VA50 | Montážní adaptéry pro termopohony M4410 - pro ventily se zkráceným dříkem, M30x1,5; 10 kusů | 583 | Pohony termoelektrické
M5006F1050 | ND - pohon ventilu Kombi-QM V5004TF1050, 7Nm, napájení 24V AC/DC, IP54 | 39473 | Vyvažovací ventily
M5006F1065 | ND - pohon ventilu Kombi-QM V5004TF1065, 7Nm, napájení 24V AC/DC, IP54 | 39473 | Vyvažovací ventily
M5006F1080 | ND - pohon ventilu Kombi-QM V5004TF1080, 7Nm, napájení 24V AC/DC, IP54 | 39473 | Vyvažovací ventily
M5006F1100 | ND - pohon ventilu Kombi-QM V5004TF1100, 7Nm, napájení 24V AC/DC, IP54 | 39473 | Vyvažovací ventily
M5006F1125 | ND - pohon ventilu Kombi-QM V5004TF1125, 7Nm, napájení 24V AC/DC, IP54 | 40634 | Vyvažovací ventily
M5006F1150 | ND - pohon ventilu Kombi-QM V5004TF1150, 7Nm, napájení 24V AC/DC, IP54 | 40634 | Vyvažovací ventily
M5006F1200HF | ND - pohon ventilu Kombi-QM V5004TF1200HF, 7Nm, napájení 24V AC/DC, IP54 | 40634 | Vyvažovací ventily
M5006F1200LF | ND - pohon ventilu Kombi-QM V5004TF1200LF, 7Nm, napájení 24V AC/DC, IP54 | 40634 | Vyvažovací ventily
M5006F1250HF | ND - pohon ventilu Kombi-QM V5004TF1250HF, 7Nm, napájení 24V AC/DC, IP54 | 40634 | Vyvažovací ventily
M5006F1250LF | ND - pohon ventilu Kombi-QM V5004TF1250LF, 7Nm, napájení 24V AC/DC, IP54 | 40634 | Vyvažovací ventily
M5410C1001 | Pohon ventilu 2-polohový Speedy, zdvih 6,5mm, 90N, napájení 24VAC, IP54 | 1784 | Pohony lineární
M5410L1001 | Pohon ventilu 2-polohový Speedy, zdvih 6,5mm, 90N, napájení 230VAC, IP54 | 2154 | Pohony lineární
M6061A1013 | Pohon ventilu (klapky) rotační, 10Nm, 3-bodové řízení, napájení 24VAC, IP54 | 8613 | Pohony rotační
M6061A1021 | Pohon ventilu (klapky) rotační, 20Nm, 3-bodové řízení, napájení 24VAC, IP54 (VMM20-24) | 8798 | Pohony rotační
M6061A1039 | Pohon ventilu (klapky) rotační, 30Nm, 3-bodové řízení, napájení 24VAC, IP54 (VMM30-24) | 9195 | Pohony rotační
M6061A1047 | Pohon ventilu (klapky) rotační, 40Nm, 3-bodové řízení, napájení 24VAC, IP54 (VMM40-24) | 10597 | Pohony rotační
M6061L1019 | Pohon ventilu (klapky) rotační, 10Nm, 3-bodové řízení, napájení 230VAC, IP54 | 8338 | Pohony rotační
M6061L1027 | Pohon ventilu (klapky) rotační, 20Nm, 3-bodové řízení, napájení 230VAC, IP54 (VMM20) | 10879 | Pohony rotační
M6061L1035 | Pohon ventilu (klapky) rotační, 30Nm, 3-bodové řízení, napájení 230VAC, IP54 (VMM30) | 12148 | Pohony rotační
M6061L1043 | Pohon ventilu (klapky) rotační, 40Nm, 3-bodové řízení, napájení 230VAC, IP54 (VMM40) | 12734 | Pohony rotační
M6063A1003 | Pohon ventilu CORONA rotační, 7Nm, 3-bodové řízení, 24VAC, IP44 | 4137 | Pohony rotační
M6063A4007 | Pohon ventilu CORONA rotační, 7Nm, 3-bodové řízení, 24VAC, IP44, koncové spínače | 4495 | Pohony rotační
M6063L1009 | Pohon ventilu CORONA rotační, 7Nm, 3-bodové řízení, 230VAC, IP44 | 4137 | Pohony rotační
M6063L4003 | Pohon ventilu CORONA rotační, 7Nm, 3-bodové řízení, 230VAC, IP44, koncové spínače | 4495 | Pohony rotační
M7061E1012 | Pohon ventilu (klapky) rotační, 10Nm, řízení 0/2…10V, napájení 24VAC, IP54 | 12311 | Pohony rotační
M7061E1020 | Pohon ventilu (klapky) rotační, 20Nm, řízení 0/2…10V, napájení 24VAC, IP54 (VRM20) | 13416 | Pohony rotační
M74CS-A16 | Manometr 0 - 16 bar pro F/FK74CS Primus Plus, zadní připojení 1/4" | 563 | Vodní filtry
M78M-A16 | Manometr 0 - 16 bar pro F78TS, průměr 63 mm, spodní připojení 1/4" | 2458 | Vodní filtry
M78M-A16MR | Manometr 0 - 16 bar pro F78TS, průměr 63 mm, spodní připojení 1/4", paměťový kroužek | 2530 | Vodní filtry
MB30-A | ND - připojovací ventil multi-blok pro úpravnu vody KS30E / KS30I | 6401 | Úpravny vody
MF126-A4 | Manometr 0 - 4 bary pro VF06, průměr 63mm, spodní připojení 1/4" | 801 | Napouštěcí stanice
MK30-A | ND - sada O-kroužků pro úpravnu vody KS30E / KS30I | 607 | Úpravny vody
ML6420A3007 | Pohon ventilu regulační, zdvih 20mm/1min, 600N, 3-bodové řízení, napájení 24VAC, IP54, ruční ovládání | 11510 | Pohony lineární
ML6420A3015 | Pohon ventilu regulační, zdvih 20mm/1min, 600N, 3-bodové řízení, napájení 230VAC, IP54, ruční ovládání | 11510 | Pohony lineární
ML6420A3023 | Pohon ventilu regulační, zdvih 20mm/0,5min, 600N, 3-bodové řízení, napájení 24VAC, IP54, ruční ovládání | 11960 | Pohony lineární
ML6420A3031 | Pohon ventilu regulační, zdvih 20mm/0,5min, 600N, 3-bodové řízení, napájení 230VAC, IP54, ruční ovládání | 12530 | Pohony lineární
ML6420A3072 | Pohon ventilu regulační, zdvih 20mm/1min, 600N, 3-bodové řízení, napájení 24VAC, IP54 | 9254 | Pohony lineární
ML6421A3005 | Pohon ventilu regulační, zdvih 20mm/1,9min, 1800N, 3-bodové řízení, napájení 24VAC, IP54, ruční ovládání | 17555 | Pohony lineární
ML6421A3013 | Pohon ventilu regulační, zdvih 20mm/1,9min, 1800N, 3-bodové řízení, napájení 230VAC, IP54, ruční ovládání | 18782 | Pohony lineární
ML6421B3004 | Pohon ventilu regulační, zdvih 38mm/3,5min, 1800N, 3-bodové řízení, napájení 24VAC, IP54, ruční ovládání | 17039 | Pohony lineární
ML6421B3012 | Pohon ventilu regulační, zdvih 38mm/3,5min, 1800N, 3-bodové řízení, napájení 230VAC, IP54, ruční ovládání | 18782 | Pohony lineární
ML6425A3006 | Pohon ventilu regulační, zdvih 20mm/1,8min, 600N, 3-bodové řízení, napájení 24VAC, IP54, bezpečnostní funkce - dřík se vysune z pohonu | 20845 | Pohony lineární
ML6425A3014 | Pohon ventilu regulační, zdvih 20mm/1,8min, 600N, 3-bodové řízení, napájení 230VAC, IP54, bezpečnostní funkce - dřík se vysune z pohonu | 19033 | Pohony lineární
ML6425B3005 | Pohon ventilu regulační, zdvih 20mm/1,8min, 600N, 3-bodové řízení, napájení 24VAC, IP54, bezpečnostní funkce - dřík se zasune do pohonu | 29002 | Pohony lineární
ML6425B3021 | Pohon ventilu regulační, zdvih 20mm/1,8min, 600N, 3-bodové řízení, napájení 230VAC, IP54, bezpečnostní funkce - dřík se zasune do pohonu | 29002 | Pohony lineární
ML6435B1008 | Pohon ventilu regulační, zdvih 6,5mm, 400N, 3-bodové řízení, napájení 24VAC, IP54, bezpečnostní funkce - dřík se zasune do pohonu | 6848 | Pohony lineární
ML6435B1016 | Pohon ventilu regulační, zdvih 6,5mm, 400N, 3-bodové řízení, napájení 230VAC, IP54, bezpečnostní funkce - dřík se zasune do pohonu | 7327 | Pohony lineární
ML7420A6009 | Pohon ventilu regulační, zdvih 20mm/1min, 600N, řízení 0/2…10V, napájení 24VAC, IP54, ruční ovládání | 15110 | Pohony lineární
ML7420A6017 | Pohon ventilu regulační, zdvih 20mm/0,5min, 600N, řízení 0/2…10V, napájení 24VAC, IP54, ruční ovládání | 15685 | Pohony lineární
ML7420A6025 | Pohon ventilu regulační, zdvih 20mm/1min, 600N, řízení 0/2…10V, napájení 24VAC, IP54 | 11898 | Pohony lineární
ML7421A3004 | Pohon ventilu regulační, zdvih 20mm/1,9min, 1800N, řízení 0/2…10V, napájení 24VAC, IP54, ruční ovládání | 21764 | Pohony lineární
ML7421B3003 | Pohon ventilu regulační, zdvih 38mm/3,5min, 1800N, řízení 0/2…10V, napájení 24VAC, IP54, ruční ovládání | 24237 | Pohony lineární
ML7425A6008 | Pohon ventilu regulační, zdvih 20mm/1,8min, 600N, řízení 0/2…10V, napájení 24VAC, IP54, bezpečnostní funkce - dřík se vysune z pohonu | 22954 | Pohony lineární
ML7425B6007 | Pohon ventilu regulační, zdvih 20mm/1,8min, 600N, řízení 0/2…10V, napájení 24VAC, IP54, bezpečnostní funkce - dřík se zasune do pohonu | 22954 | Pohony lineární
ML7430E1005 | Pohon ventilu regulační, zdvih 6,5mm, 400N, řízení 0/2…10V, napájení 24VAC, IP54, ruční ovládání | 7909 | Pohony lineární
ML7435E1004 | Pohon ventilu regulační, zdvih 6,5mm, 400N, řízení 0/2…10V, napájení 24VAC, IP54, bezpečnostní funkce - dřík se zasune do pohonu | 9246 | Pohony lineární
MS-COVER | Krytka ručního ovládání pohonů MSxx (baleno po 50 kusech, cena je za 1 kus) | 50 | Pohony lineární
MSHF-B018-151 | Pohon ventilu regulační, zdvih 6,5mm, 180N, 3-bodové řízení, napájení 230VAC, IP54, ruční ovládání | 3407 | Pohony lineární
MSHF-B030-151 | Pohon ventilu regulační, zdvih 6,5mm, 300N, 3-bodové řízení, napájení 230VAC, IP54, ruční ovládání | 4172 | Pohony lineární
MSLF-B018-150 | Pohon ventilu regulační, zdvih 6,5mm, 180N, 3-bodové řízení, napájení 24AC/DC, IP54 | 2540 | Pohony lineární
MSLF-B018-151 | Pohon ventilu regulační, zdvih 6,5mm, 180N, 3-bodové řízení, napájení 24AC/DC, IP54, ruční ovládání | 2999 | Pohony lineární
MSLF-B030-150 | Pohon ventilu regulační, zdvih 6,5mm, 300N, 3-bodové řízení, napájení 24AC/DC, IP54 | 3254 | Pohony lineární
MSLF-B030-151 | Pohon ventilu regulační, zdvih 6,5mm, 300N, 3-bodové řízení, napájení 24AC/DC, IP54, ruční ovládání | 3764 | Pohony lineární
MSLM-B018-150 | Pohon ventilu regulační, zdvih 6,5mm, 180N, řízení 0/2…10V, napájení 24VAC/DC, IP54 | 4376 | Pohony lineární
MSLM-B018-151 | Pohon ventilu regulační, zdvih 6,5mm, 180N, řízení 0/2…10V, napájení 24VAC/DC, IP54, ruční ovládání | 4886 | Pohony lineární
MSLM-B030-150 | Pohon ventilu regulační, zdvih 6,5mm, 300N, řízení 0/2…10V, napájení 24VAC/DC, IP54 | 5090 | Pohony lineární
MSLM-B030-151 | Pohon ventilu regulační, zdvih 6,5mm, 300N, řízení 0/2…10V, napájení 24VAC/DC, IP54, ruční ovládání | 5600 | Pohony lineární
MT4-024-NC | Termoelektrický pohon Smart-T, 24V/50Hz, bez proudu uzavřen, zdvih 4 mm, kabel 1m | 899 | Pohony termoelektrické
MT4-024-NC-2.5M | Termoelektrický pohon Smart-T, 24V/50Hz, bez proudu uzavřen, zdvih 4 mm, kabel 2,5m | 975 | Pohony termoelektrické
MT4-024-NC-HCD | Termoelektrický pohon Smart-T, 24VAC/DC, bez proudu uzavřen, zdvih 4 mm, kabel 1m | 508 | Pohony termoelektrické
MT4-024-NO | Termoelektrický pohon Smart-T, 24V/50Hz, bez proudu otevřen, zdvih 4 mm, kabel 1m | 899 | Pohony termoelektrické
MT4-024-NO-2.5M | Termoelektrický pohon Smart-T, 24V/50Hz, bez proudu otevřen, zdvih 4 mm, kabel 2,5m | 974 | Pohony termoelektrické
MT4-024-NO-HCD | Termoelektrický pohon Smart-T, 24VAC/DC, bez proudu otevřen, zdvih 4 mm, kabel 1m | 508 | Pohony termoelektrické
MT4-230-NC | Termoelektrický pohon Smart-T, 230V/50Hz, bez proudu uzavřen, zdvih 4 mm, kabel 1m | 728 | Pohony termoelektrické
MT4-230-NC-2.5M | Termoelektrický pohon Smart-T, 230V/50Hz, bez proudu uzavřen, zdvih 4 mm, kabel 2,5m | 974 | Pohony termoelektrické
MT4-230-NC-HCC | Termoelektrický pohon Smart-T, 230V/50Hz, bez proudu uzavřen, zdvih 4 mm, kabel 1m | 513 | Pohony termoelektrické
MT4-230-NO | Termoelektrický pohon Smart-T, 230V/50Hz, bez proudu otevřen, zdvih 4 mm, kabel 1m | 728 | Pohony termoelektrické
MT4-230-NO-2.5M | Termoelektrický pohon Smart-T, 230V/50Hz, bez proudu otevřen, zdvih 4 mm, kabel 2,5m | 1055 | Pohony termoelektrické
MT4-230-NO-HCC | Termoelektrický pohon Smart-T, 230V/50Hz, bez proudu otevřen, zdvih 4 mm, kabel 1m | 513 | Pohony termoelektrické
MT8-024-NC | Termoelektrický pohon Smart-T, 24V/50Hz, bez proudu uzavřen, zdvih 8 mm, kabel 1m | 1030 | Pohony termoelektrické
MT8-024-NO | Termoelektrický pohon Smart-T, 24V/50Hz, bez proudu otevřen, zdvih 8 mm, kabel 1m | 1030 | Pohony termoelektrické
MT8-024-NO-2.5M | Termoelektrický pohon Smart-T, 24V/50Hz, bez proudu otevřen, zdvih 8 mm, kabel 2,5m | 1046 | Pohony termoelektrické
MT8-230-NC | Termoelektrický pohon Smart-T, 230V/50Hz, bez proudu uzavřen, zdvih 8 mm, kabel 1m | 1030 | Pohony termoelektrické
MT8-230-NO | Termoelektrický pohon Smart-T, 230V/50Hz, bez proudu otevřen, zdvih 8 mm, kabel 1m | 1030 | Pohony termoelektrické
MT8-230-NO-2.5M | Termoelektrický pohon Smart-T, 230V/50Hz, bez proudu otevřen, zdvih 8 mm, kabel 2,5m | 1046 | Pohony termoelektrické
MT-ADAPT-HP | Montážní adaptéry pro MT pohony, Herz/Polytherm M28x1,5; 10 kusů | 703 | Pohony termoelektrické
MT-ADAPT-HW | Montážní adaptéry pro MT pohony, M30x1,5; 10 kusů | 703 | Pohony termoelektrické
MT-CABLE-10M | Připojovací kabel pro MT pohony, 10m (10 kusů) | 1421 | Pohony termoelektrické
MT-CABLE-2.5M | Připojovací kabel pro MT pohony, 2,5m (10 kusů) | 1421 | Pohony termoelektrické
MT-CABLE-5M | Připojovací kabel pro MT pohony, 5m (10 kusů) | 1421 | Pohony termoelektrické
MT-CLIP | Montážní klipy pro MT pohony, 10 kusů | 2096 | Pohony termoelektrické
MV300-100A | Elektromagnetický ventil, voda do 80°C, Kvs=167, 240V/50Hz, IP65, PN16 DN100 | 109232 | Regulační armatury serie 300
MV300-150A | Elektromagnetický ventil, voda do 80°C, Kvs=407, 240V/50Hz, IP65, PN16 DN150 | 195150 | Regulační armatury serie 300
MV300-200A | Elektromagnetický ventil, voda do 80°C, Kvs=676, 240V/50Hz, IP65, PN16 DN200 | 296505 | Regulační armatury serie 300
MV300-50A | Elektromagnetický ventil, voda do 80°C, Kvs=43, 240V/50Hz, IP65, PN16 DN50 | 78368 | Regulační armatury serie 300
MV300-65A | Elektromagnetický ventil, voda do 80°C, Kvs=43, 240V/50Hz, IP65, PN16 DN65 | 87383 | Regulační armatury serie 300
MV300-80A | Elektromagnetický ventil, voda do 80°C, Kvs=103, 240V/50Hz, IP65, PN16 DN80 | 99927 | Regulační armatury serie 300
N05010 | Klapkový pohon SmartAct, 5Nm, 24Vac/dc, 0(2)…10Vdc/2-pol./3-pol. regulace, doba přeběhu 90/110s | 4964 | Pohony klapkové
N05010-SW2 | Klapkový pohon SmartAct, 5Nm, 24Vac/dc, 0(2)…10Vdc/2-pol./3-pol. regulace, doba přeběhu 90/110s, 2 pomocné koncové spínače | 5983 | Pohony klapkové
N05230-2POS | Klapkový pohon SmartAct, 5Nm, 230Vac/2-pol. regulace, doba přeběhu 110s | 3408 | Pohony klapkové
N0524 | Klapkový pohon SmartAct, 5Nm, 24Vac/2-pol./3-pol. regulace, doba přeběhu 110s | 3408 | Pohony klapkové
N0524-SW2 | Klapkový pohon SmartAct, 5Nm, 24Vac/2-pol./3-pol. regulace, doba přeběhu 110s, 2 pomocné koncové spínače | 4108 | Pohony klapkové
N10010 | Klapkový pohon SmartAct, 10Nm, 24Vac/0(2)…10Vdc/2-pol./3-pol. regulace, doba přeběhu 90/110s | 6368 | Pohony klapkové
N10010-SW2 | Klapkový pohon SmartAct, 10Nm, 24Vac/0(2)…10Vdc/2-pol./3-pol. regulace, doba přeběhu 90/110s, 2 pomocné koncové spínače | 7538 | Pohony klapkové
N10230-2POS | Klapkový pohon SmartAct, 10Nm, 230Vac/2-pol. regulace, doba přeběhu 140s | 4234 | Pohony klapkové
N1024 | Klapkový pohon SmartAct, 10Nm, 24Vac/2-pol./3-pol. regulace, doba přeběhu 110s | 4128 | Pohony klapkové
N1024-SW2 | Klapkový pohon SmartAct, 10Nm, 24Vac/2-pol./3-pol. regulace, doba přeběhu 110s, 2 pomocné koncové spínače | 5107 | Pohony klapkové
N20010 | Klapkový pohon SmartAct, 20Nm, 24Vac/0(2)…10Vdc, doba přeběhu 95s | 7524 | Pohony klapkové
N20010-SW2 | Klapkový pohon SmartAct, 20Nm, 24Vac/0(2)…10Vdc, doba přeběhu 95s, 2 pomocné koncové spínače | 8598 | Pohony klapkové
N20230 | Klapkový pohon SmartAct, 20Nm, 230Vac/2-pol./3-pol. regulace, doba přeběhu 110s | 5558 | Pohony klapkové
N2024 | Klapkový pohon SmartAct, 20Nm, 24Vac/2-pol./3-pol. regulace, doba přeběhu 110s | 4987 | Pohony klapkové
N2024-SW2 | Klapkový pohon SmartAct, 20Nm, 24Vac/2-pol./3-pol. regulace, doba přeběhu 110s, 2 pomocné koncové spínače | 5651 | Pohony klapkové
N34010 | Klapkový pohon SmartAct, 34Nm, 24Vac/0(2)…10Vac, doba přeběhu 95s | 10943 | Pohony klapkové
NK295C-1/2A | Zařízení pro automatické doplňování vody pro uzavřené systémy v rozsahu 1,5 - 6 bar, připojení 1/2" | 6971 | Napouštěcí stanice
NK300S-1/2A | Zařízení pro automatické doplňování vody pro uzavřené systémy v rozsahu 1,5 - 4 bar, PN10, připojení 1/2" | 9609 | Napouštěcí stanice
NK300SE-SO-1/2A | Zařízení pro automatické doplňování vody se změkčováním, pro uzavřené systémy v rozsahu 1,5 - 4 bar, PN10, připojení 1/2" | 23616 | Napouštěcí stanice
NK300SE-VE-1/2A | Zařízení pro automatické doplňování vody s demineralizační jednotkou, pro uzavřené systémy v rozsahu 1,5 - 4 bar, PN10, připojení 1/2" | 18080 | Napouštěcí stanice
OR60 | ND - těsnicí kroužky pro FF60 (těsnění jímky, 3 kusy) | 184 | Vodní filtry
P300-L | Vyměnitelný zásobník 3,5l s náplní pro změkčování otopné vody | 7941 | Napouštěcí stanice
P300-LES | Vyměnitelný zásobník 3,5l s demineralizační náplní | 7532 | Napouštěcí stanice
PC300-100A | Protipulzační ventil, voda do 80°C, Kvs=167, PN16 DN100 | 213535 | Regulační armatury serie 300
PC300-150A | Protipulzační ventil, voda do 80°C, Kvs=407, PN16 DN150 | 306407 | Regulační armatury serie 300
PC300-200A | Protipulzační ventil, voda do 80°C, Kvs=676, PN16 DN200 | 395028 | Regulační armatury serie 300
PC300-65A | Protipulzační ventil, voda do 80°C, Kvs=43, PN16 DN65 | 192737 | Regulační armatury serie 300
PC300-80A | Protipulzační ventil, voda do 80°C, Kvs=103, PN16 DN80 | 205278 | Regulační armatury serie 300
PU30-A | ND - napájecí adaptér pro úpravnu vody KS30E / KS30I | 1581 | Úpravny vody
Q309A 2788 | Termočlánek | 669 | Termočlánky a trysky k hořáčkům
Q331A 1099 | Univerzální termočlánek série Q331, pro pilotní hořáčky Q334A série 1000, odezva 45 sekund, délka 900mm, obsahuje 4 přídavné adaptéry jako příslušenství | 681 | Termočlánky a trysky k hořáčkům
Q335A 1207B | Termočlánek pro pilotní hořáčky Q334A série 1000, odezva 30 sekund, délka 600mm | 580 | Termočlánky a trysky k hořáčkům
Q370A 1006 | Termočlánek | 931 | Termočlánky a trysky k hořáčkům
Q370A 1014 | Univerzální termočlánek, 900mm, 30s odezva | 834 | Termočlánky a trysky k hořáčkům
R200C-2 | CO ALARM - detektor úniku CO, bateriový, životnost a záruka 10 let | 956 | Detektory a alarmy
R200C-N2 | CO ALARM - detektor úniku CO, bateriový, životnost a záruka 10 let - propojitelný s jinými detektory R200..-N2 | 1395 | Detektory a alarmy
R200H-N2 | Požární hlásič (teplotní princip), bateriový, životnost a záruka 10 let - propojitelný s jinými detektory R200..-N2 | 789 | Detektory a alarmy
R200S-2 | Detektor kouře (optický princip), bateriový, životnost a záruka 10 let | 684 | Detektory a alarmy
R200S-N2 | Detektor kouře (optický princip), bateriový, životnost a záruka 10 let - propojitelný s jinými detektory R200..-N2 | 1053 | Detektory a alarmy
R200ST-N2 | Detektor kouře (opticko-teplotní princip), bateriový, životnost a záruka 10 let - propojitelný s jinými detektory R200..-N2 | 1141 | Detektory a alarmy
R295-1/2A | Potrubní oddělovač, těleso z bronzu, ochrana dle ČSN EN 1717 do rizikové třídy 3 (GA), s manometrem a odpouštěním pro připojení hadice 40 mm, pro studenou vodu, nastavený tlak 0,5 bar, PN 16, DN 15, 1/2" | 19152 | Potrubní oddělovače
R295-1/2C | Potrubní oddělovač, těleso z bronzu, ochrana dle ČSN EN 1717 do rizikové třídy 3 (GA), s manometrem a odpouštěním pro připojení hadice 40 mm, pro studenou vodu, nastavený tlak 1,5 bar, PN 16, DN 15, 1/2" | 19152 | Potrubní oddělovače
R295-11/2A | Potrubní oddělovač, těleso z bronzu, ochrana dle ČSN EN 1717 do rizikové třídy 3 (GA), s manometrem a odpouštěním pro připojení hadice 40 mm, pro studenou vodu, nastavený tlak 0,5 bar, PN 16, DN 40, 1 1/2" | 58301 | Potrubní oddělovače
R295-11/2C | Potrubní oddělovač, těleso z bronzu, ochrana dle ČSN EN 1717 do rizikové třídy 3 (GA), s manometrem a odpouštěním pro připojení hadice 40 mm, pro studenou vodu, nastavený tlak 1,5 bar, PN 16, DN 40, 1 1/2" | 57735 | Potrubní oddělovače
R295-11/4A | Potrubní oddělovač, těleso z bronzu, ochrana dle ČSN EN 1717 do rizikové třídy 3 (GA), s manometrem a odpouštěním pro připojení hadice 40 mm, pro studenou vodu, nastavený tlak 0,5 bar, PN 16, DN 32, 1 1/4" | 45425 | Potrubní oddělovače
R295-11/4C | Potrubní oddělovač, těleso z bronzu, ochrana dle ČSN EN 1717 do rizikové třídy 3 (GA), s manometrem a odpouštěním pro připojení hadice 40 mm, pro studenou vodu, nastavený tlak 1,5 bar, PN 16, DN 32, 1 1/4" | 44984 | Potrubní oddělovače
R295-1A | Potrubní oddělovač, těleso z bronzu, ochrana dle ČSN EN 1717 do rizikové třídy 3 (GA), s manometrem a odpouštěním pro připojení hadice 40 mm, pro studenou vodu, nastavený tlak 0,5 bar, PN 16, DN 25, 1" | 30121 | Potrubní oddělovače
R295-1C | Potrubní oddělovač, těleso z bronzu, ochrana dle ČSN EN 1717 do rizikové třídy 3 (GA), s manometrem a odpouštěním pro připojení hadice 40 mm, pro studenou vodu, nastavený tlak 1,5 bar, PN 16, DN 25, 1" | 29828 | Potrubní oddělovače
R295-2A | Potrubní oddělovač, těleso z bronzu, ochrana dle ČSN EN 1717 do rizikové třídy 3 (GA), s manometrem a odpouštěním pro připojení hadice 40 mm, pro studenou vodu, nastavený tlak 0,5 bar, PN 16, DN 50, 2" | 69999 | Potrubní oddělovače
R295-2C | Potrubní oddělovač, těleso z bronzu, ochrana dle ČSN EN 1717 do rizikové třídy 3 (GA), s manometrem a odpouštěním pro připojení hadice 40 mm, pro studenou vodu, nastavený tlak 1,5 bar, PN 16, DN 50, 2" | 70685 | Potrubní oddělovače
R295-3/4A | Potrubní oddělovač, těleso z bronzu, ochrana dle ČSN EN 1717 do rizikové třídy 3 (GA), s manometrem a odpouštěním pro připojení hadice 40 mm, pro studenou vodu, nastavený tlak 0,5 bar, PN 16, DN 20, 3/4" | 24294 | Potrubní oddělovače
R295-3/4C | Potrubní oddělovač, těleso z bronzu, ochrana dle ČSN EN 1717 do rizikové třídy 3 (GA), s manometrem a odpouštěním pro připojení hadice 40 mm, pro studenou vodu, nastavený tlak 1,5 bar, PN 16, DN 20, 3/4" | 24294 | Potrubní oddělovače
R295H-1/2A | Potrubní oddělovač, těleso z bronzu, ochrana dle ČSN EN 1717 do rizikové třídy 4 (GB), s manometrem a odpouštěním pro připojení hadice 40 mm, s hydarulicky řízeným přepínacím ventilem a zpětnou klapkou, pro studenou vodu, nastavený tlak 0,5 bar, PN 16, DN 15, 1/2" | 53865 | Potrubní oddělovače
R295H-11/2A | Potrubní oddělovač, těleso z bronzu, ochrana dle ČSN EN 1717 do rizikové třídy 4 (GB), s manometrem a odpouštěním pro připojení hadice 40 mm, s hydarulicky řízeným přepínacím ventilem a zpětnou klapkou, pro studenou vodu, nastavený tlak 0,5 bar, PN 16, DN 40, 1 1/2" | 106987 | Potrubní oddělovače
R295H-11/4A | Potrubní oddělovač, těleso z bronzu, ochrana dle ČSN EN 1717 do rizikové třídy 4 (GB), s manometrem a odpouštěním pro připojení hadice 40 mm, s hydarulicky řízeným přepínacím ventilem a zpětnou klapkou, pro studenou vodu, nastavený tlak 0,5 bar, PN 16, DN 32, 1 1/4" | 89855 | Potrubní oddělovače
R295H-1A | Potrubní oddělovač, těleso z bronzu, ochrana dle ČSN EN 1717 do rizikové třídy 4 (GB), s manometrem a odpouštěním pro připojení hadice 40 mm, s hydarulicky řízeným přepínacím ventilem a zpětnou klapkou, pro studenou vodu, nastavený tlak 0,5 bar, PN 16, DN 25, 1" | 67603 | Potrubní oddělovače
R295H-2A | Potrubní oddělovač, těleso z bronzu, ochrana dle ČSN EN 1717 do rizikové třídy 4 (GB), s manometrem a odpouštěním pro připojení hadice 40 mm, s hydarulicky řízeným přepínacím ventilem a zpětnou klapkou, pro studenou vodu, nastavený tlak 0,5 bar, PN 16, DN 50, 2" | 123886 | Potrubní oddělovače
R295H-3/4A | Potrubní oddělovač, těleso z bronzu, ochrana dle ČSN EN 1717 do rizikové třídy 4 (GB), s manometrem a odpouštěním pro připojení hadice 40 mm, s hydarulicky řízeným přepínacím ventilem a zpětnou klapkou, pro studenou vodu, nastavený tlak 0,5 bar, PN 16, DN 20, 3/4" | 59549 | Potrubní oddělovače
R295HP-100FA | Potrubní oddělovač, tělo z šedé litiny, ochrana dle ČSN EN 1717 do rizikové třídy 4 (GB), s hydraulicky ovládaným přepínacím ventilem,pro studenou vodu, nastavený tlak 0,5 bar, PN 16, DN 100 | 444020 | Potrubní oddělovače
R295HP-150FA | Potrubní oddělovač, tělo z šedé litiny, ochrana dle ČSN EN 1717 do rizikové třídy 4 (GB), s hydraulicky ovládaným přepínacím ventilem, pro studenou vodu, nastavený tlak 0,5 bar, PN 16, DN 150 | 739380 | Potrubní oddělovače
R295HP-65FA | Potrubní oddělovač, tělo z šedé litiny, ochrana dle ČSN EN 1717 do rizikové třídy 4 (GB), s hydraulicky ovládaným přepínacím ventilem, pro studenou vodu, nastavený tlak 0,5 bar, PN 16, DN 65 | 292536 | Potrubní oddělovače
R295HP-80FA | Potrubní oddělovač, tělo z šedé litiny, ochrana dle ČSN EN 1717 do rizikové třídy 4 (GB), s hydraulicky ovládaným přepínacím ventilem, pro studenou vodu, nastavený tlak 0,5 bar, PN 16, DN 80 | 358066 | Potrubní oddělovače
R295P-100FA | Potrubní oddělovač, tělo z šedé litiny, ochrana dle ČSN EN 1717 do rizikové třídy 3 (GA), pro studenou vodu, nastavený tlak 0,5 bar, PN 16, DN 100 | 417773 | Potrubní oddělovače
R295P-150FA | Potrubní oddělovač, tělo z šedé litiny, ochrana dle ČSN EN 1717 do rizikové třídy 3 (GA), pro studenou vodu, nastavený tlak 0,5 bar, PN 16, DN 150 | 706805 | Potrubní oddělovače
R295P-65FA | Potrubní oddělovač, tělo z šedé litiny, ochrana dle ČSN EN 1717 do rizikové třídy 3 (GA), pro studenou vodu, nastavený tlak 0,5 bar, PN 16, DN 65 | 269276 | Potrubní oddělovače
R295P-80FA | Potrubní oddělovač, tělo z šedé litiny, ochrana dle ČSN EN 1717 do rizikové třídy 3 (GA), pro studenou vodu, nastavený tlak 0,5 bar, PN 16, DN 80 | 332645 | Potrubní oddělovače
R295SA-1/2B | Potrubní oddělovač, těleso z bronzu, ochrana dle ČSN EN 1717 do rizikové třídy 4 (GB), s elektricky ovládaným přepínacím ventilem a zpětnou klapkou, manometrem a odpouštěním pro připojení hadice 40 mm, pro studenou vodu, nastavený tlak 1 bar, PN 16, DN 15, 1/2" | 44393 | Potrubní oddělovače
R295SA-11/2B | Potrubní oddělovač, těleso z bronzu, ochrana dle ČSN EN 1717 do rizikové třídy 4 (GB), s elektricky ovládaným přepínacím ventilem a zpětnou klapkou, manometrem a odpouštěním pro připojení hadice 40 mm, pro studenou vodu, nastavený tlak 1 bar, PN 16, DN 40, 1 1/2" | 91865 | Potrubní oddělovače
R295SA-11/4B | Potrubní oddělovač, těleso z bronzu, ochrana dle ČSN EN 1717 do rizikové třídy 4 (GB), s elektricky ovládaným přepínacím ventilem a zpětnou klapkou, manometrem a odpouštěním pro připojení hadice 40 mm, pro studenou vodu, nastavený tlak 1 bar, PN 16, DN 32, 1 1/4" | 79393 | Potrubní oddělovače
R295SA-1B | Potrubní oddělovač, těleso z bronzu, ochrana dle ČSN EN 1717 do rizikové třídy 4 (GB), s elektricky ovládaným přepínacím ventilem a zpětnou klapkou, manometrem a odpouštěním pro připojení hadice 40 mm, pro studenou vodu, nastavený tlak 1 bar,PN 16, DN 25, 1" | 57292 | Potrubní oddělovače
R295SA-2B | Potrubní oddělovač, těleso z bronzu, ochrana dle ČSN EN 1717 do rizikové třídy 4 (GB), s elektricky ovládaným přepínacím ventilem a zpětnou klapkou, manometrem a odpouštěním pro připojení hadice 40 mm, pro studenou vodu, nastavený tlak 1 bar, PN 16, DN 50, 2" | 109885 | Potrubní oddělovače
R295SA-3/4B | Potrubní oddělovač, těleso z bronzu, ochrana dle ČSN EN 1717 do rizikové třídy 4 (GB), s elektricky ovládaným přepínacím ventilem a zpětnou klapkou, manometrem a odpouštěním pro připojení hadice 40 mm, pro studenou vodu, nastavený tlak 1 bar, PN 16, DN 20, 3/4" | 50534 | Potrubní oddělovače
R295SAA-1B | Kompletní vložka potrubního oddělovače R295SA, nastavený tlak 1 bar, pro R 1/2" - 1" | 7422 | Potrubní oddělovače
R295SAA-2B | Kompletní vložka potrubního oddělovače R295SA, nastavený tlak 1 bar, pro R 1 1/4" - 2" | 18200 | Potrubní oddělovače
R295SP-100FA | Potrubní oddělovač, ochrana dle ČSN EN 1717 do rizikové třídy 3 (GA), s elektricky ovládaným přepínacím ventilem, pro studenou vodu, nastavený tlak 0,5 bar, PN 16, DN 100 | 429967 | Potrubní oddělovače
R295SP-150FA | Potrubní oddělovač, ochrana dle ČSN EN 1717 do rizikové třídy 3 (GA), s elektricky ovládaným přepínacím ventilem, pro studenou vodu, nastavený tlak 0,5 bar, PN 16, DN 150 | 731316 | Potrubní oddělovače
R295SP-65FA | Potrubní oddělovač, ochrana dle ČSN EN 1717 do rizikové třídy 3 (GA), s elektricky ovládaným přepínacím ventilem, pro studenou vodu, nastavený tlak 0,5 bar, PN 16, DN 65 | 281351 | Potrubní oddělovače
R295SP-80FA | Potrubní oddělovač, ochrana dle ČSN EN 1717 do rizikové třídy 3 (GA), s elektricky ovládaným přepínacím ventilem, pro studenou vodu, nastavený tlak 0,5 bar, PN 16, DN 80 | 344841 | Potrubní oddělovače
R42006961 001 | Ovládací kolečko k T63xx (objednávka po 20 kusech) | 36 | Termostaty prostorové
R453HY002 | Montážní adaptér pro MT pohony na ventily Giacomini | 248 | Pohony termoelektrické
R453HY013 | Montážní adaptér na ventily Giacomini pro HR90EE, HR91EE, HR92EE, HR93EE, MT4 | 94 | Programovatelné termostatické hlavice
R4H810A1004 | ND - spínací / OpenTherm jednotka k termostatu T6 (drátová verze) | 3520 | Digitální prostorové termostaty
R4H910RF1004 | ND - spínací / OpenTherm jednotka k termostatu T6R (bezdrátová verze) | 3619 | Digitální prostorové termostaty
R9H911RF3000 | Ovládací jednotka bezdrátová 2-kanálová + OpenTherm, 5(3)A 230V AC (pro systém evohome-wifi RED3) | 3797 | Zónové systémy
RC30-A | ND - červené svorky (připevnění úhlového připojení) pro úpravnu vody KS30E / KS30I - sada 2 kusy | 115 | Úpravny vody
RC-AC | ND - filtrační vložka pro filtry FF20, aktivní uhlí, minimální objednatelné množství je 12 kusů | 576 | Vodní filtry
RC-MF | ND - filtrační vložka pro filtry FF20, jemnost síta 25µm, minimální objednatelné množství je 12 kusů | 319 | Vodní filtry
RH30-A | ND - tlaková hadice pro úpravnu vody KS30E / KS30I - 1 kus | 1452 | Úpravny vody
RR11S-A | Jednotka automatického proplachu 5 Nm, 230VAC pro F76S, HS10S, F78TS a F74CS / FK74CS 1 1/2" - 2" | 7497 | Vodní filtry
RR74S-A | Jednotka automatického proplachu 3 Nm, 230VAC pro PrimusPlus F74CS a FK74CS 1/2" - 1 1/4" | 6426 | Vodní filtry
RV276-11/2 | ND - vložka zpětného ventilu pro R295 1 1/2" | 660 | Potrubní oddělovače
RV277-1/2A | Zpětný ventil, ochrana dle ČSN EN 1717 do rizikové třídy 2 (EA), pitná voda do 65°C, PN25 DN15, připojení šroubením | 1771 | Potrubní oddělovače
RV277-11/2A | Zpětný ventil, ochrana dle ČSN EN 1717 do rizikové třídy 2 (EA), pitná voda do 65°C, PN25 DN40, připojení šroubením | 3766 | Potrubní oddělovače
RV277-11/4A | Zpětný ventil, ochrana dle ČSN EN 1717 do rizikové třídy 2 (EA), pitná voda do 65°C, PN25 DN32, připojení šroubením | 2385 | Potrubní oddělovače
RV277-1A | Zpětný ventil, ochrana dle ČSN EN 1717 do rizikové třídy 2 (EA), pitná voda do 65°C, PN25 DN25, připojení šroubením | 2022 | Potrubní oddělovače
RV277-2A | Zpětný ventil, ochrana dle ČSN EN 1717 do rizikové třídy 2 (EA), pitná voda do 65°C, PN25 DN50, připojení šroubením | 6291 | Potrubní oddělovače
RV277-3/4A | Zpětný ventil, ochrana dle ČSN EN 1717 do rizikové třídy 2 (EA), pitná voda do 65°C, PN25 DN20, připojení šroubením | 1838 | Potrubní oddělovače
RV280-1/2A | Zpětný ventil, ochrana dle ČSN EN 1717 do rizikové třídy 2 (EA), pitná voda do 65°C, PN16 DN15, vnitřní závity 1/2" | 2445 | Potrubní oddělovače
RV280-11/2A | Zpětný ventil, ochrana dle ČSN EN 1717 do rizikové třídy 2 (EA), pitná voda do 65°C, PN16 DN40, vnitřní závity 1 1/2" | 5828 | Potrubní oddělovače
RV280-11/4A | Zpětný ventil, ochrana dle ČSN EN 1717 do rizikové třídy 2 (EA), pitná voda do 65°C, PN16 DN32, vnitřní závity 1 1/4" | 4848 | Potrubní oddělovače
RV280-1A | Zpětný ventil, ochrana dle ČSN EN 1717 do rizikové třídy 2 (EA), pitná voda do 65°C, PN16 DN25, vnitřní závity 1" | 3645 | Potrubní oddělovače
RV280-2A | Zpětný ventil, ochrana dle ČSN EN 1717 do rizikové třídy 2 (EA), pitná voda do 65°C, PN16 DN50, vnitřní závity 2" | 8828 | Potrubní oddělovače
RV280-3/4A | Zpětný ventil, ochrana dle ČSN EN 1717 do rizikové třídy 2 (EA), pitná voda do 65°C, PN16 DN20, vnitřní závity 3/4" | 2996 | Potrubní oddělovače
RV281-1/2A | Zpětný ventil, ochrana dle ČSN EN 1717 do rizikové třídy 2 (EA), pitná voda do 65°C, PN16 DN15, vnitřní závity 1/2" | 2567 | Potrubní oddělovače
RV281-11/2A | Zpětný ventil, ochrana dle ČSN EN 1717 do rizikové třídy 2 (EA), pitná voda do 65°C, PN16 DN40, vnitřní závity 1 1/2" | 6120 | Potrubní oddělovače
RV281-11/4A | Zpětný ventil, ochrana dle ČSN EN 1717 do rizikové třídy 2 (EA), pitná voda do 65°C, PN16 DN32, vnitřní závity 1 1/4" | 5087 | Potrubní oddělovače
RV281-1A | Zpětný ventil, ochrana dle ČSN EN 1717 do rizikové třídy 2 (EA), pitná voda do 65°C, PN16 DN25, vnitřní závity 1" | 3825 | Potrubní oddělovače
RV281-2A | Zpětný ventil, ochrana dle ČSN EN 1717 do rizikové třídy 2 (EA), pitná voda do 65°C, PN16 DN50, vnitřní závity 2" | 9264 | Potrubní oddělovače
RV281-3/4A | Zpětný ventil, ochrana dle ČSN EN 1717 do rizikové třídy 2 (EA), pitná voda do 65°C, PN16 DN20, vnitřní závity 3/4" | 3148 | Potrubní oddělovače
RV283P-200A | Zpětný ventil přírubový, ochrana dle ČSN EN 1717 do rizikové třídy 2 (EA), pitná voda do 65°C, PN16 DN200 | 127705 | Potrubní oddělovače
RV283S-100A | Zpětný ventil přírubový, ochrana dle ČSN EN 1717 do rizikové třídy 2 (EA), pitná voda do 65°C, PN16 DN100 | 50313 | Potrubní oddělovače
RV283S-150A | Zpětný ventil přírubový, ochrana dle ČSN EN 1717 do rizikové třídy 2 (EA), pitná voda do 65°C, PN16 DN150 | 84060 | Potrubní oddělovače
RV283S-50A | Zpětný ventil přírubový, ochrana dle ČSN EN 1717 do rizikové třídy 2 (EA), pitná voda do 65°C, PN16 DN50 | 23005 | Potrubní oddělovače
RV283S-65A | Zpětný ventil přírubový, ochrana dle ČSN EN 1717 do rizikové třídy 2 (EA), pitná voda do 65°C, PN16 DN65 | 27923 | Potrubní oddělovače
RV283S-80A | Zpětný ventil přírubový, ochrana dle ČSN EN 1717 do rizikové třídy 2 (EA), pitná voda do 65°C, PN16 DN80 | 40368 | Potrubní oddělovače
RV284-1/2A | Zpětný ventil, ochrana dle ČSN EN 1717 do rizikové třídy 2 (EA), pitná voda do 65°C, PN25 DN15, vnitřní závity 1/2" | 815 | Potrubní oddělovače
RV284-11/2A | Zpětný ventil, ochrana dle ČSN EN 1717 do rizikové třídy 2 (EA), pitná voda do 65°C, PN25 DN40, vnitřní závity 1 1/2" | 4361 | Potrubní oddělovače
RV284-11/4A | Zpětný ventil, ochrana dle ČSN EN 1717 do rizikové třídy 2 (EA), pitná voda do 65°C, PN25 DN32, vnitřní závity 1 1/4" | 3142 | Potrubní oddělovače
RV284-1A | Zpětný ventil, ochrana dle ČSN EN 1717 do rizikové třídy 2 (EA), pitná voda do 65°C, PN25 DN25, vnitřní závity 1" | 1193 | Potrubní oddělovače
RV284-2A | Zpětný ventil, ochrana dle ČSN EN 1717 do rizikové třídy 2 (EA), pitná voda do 65°C, PN25 DN50, vnitřní závity 2" | 7321 | Potrubní oddělovače
RV284-3/4A | Zpětný ventil, ochrana dle ČSN EN 1717 do rizikové třídy 2 (EA), pitná voda do 65°C, PN25 DN20, vnitřní závity 3/4" | 973 | Potrubní oddělovače
RV295-1/2 | ND - kompletní vložka zpětného výstupního ventilu oddělovače BA295 1/2"...1" | 1918 | Potrubní oddělovače
RV295-11/4 | ND - kompletní vložka zpětného výstupního ventilu oddělovače BA295 1 1/4"...2" | 3942 | Potrubní oddělovače
RWLD3006-01EE | Detektor úniku vody a nebezpečí zamrznutí L1, připojení wifi (2,4 GHz), napájení bateriemi 2xAA (součástí balení / indikace vybití), vzdálený přístup prostřednictvím mobilní aplikace Resideo - akustický alarm 100dB, detekční kabel 1,5 m citlivý po celé délce (možnost prodlužování až na 152m - příslušenství WLD3CABLE-E) | 1864 | Detektory a alarmy
S05230-2POS | Klapkový pohon Smart s vratnou pružinou, 5Nm, 230 Vac, 2-pol.regulace, 45 s doba přeběhu, pro klapku do 0,6m2 | 5856 | Pohony klapkové
S06K-1/4 | ND - zátka otvoru pro manometr s O-kroužkem, plast, závit 1/4" (baleno po 5ks, cena je za 1ks) | 39 | Redukční ventily
S06M-1/4 | ND - zátka otvoru pro manometr s O-kroužkem, mosaz, závit 1/4" (baleno po 5ks, cena je za 1ks) | 79 | Redukční ventily
S10010 | Klapkový pohon SmartAct s vratnou pružinou, 10Nm, 24 Vac, 0(2)…10Vdc/3-pol. regulace, doba přeběhu 90/20s | 8739 | Pohony klapkové
S10010-SW2 | Klapkový pohon SmartAct s vratnou pružinou, 10Nm, 24 Vac, 0(2)…10Vdc/3-pol. regulace, doba přeběhu 90/20s, 2 koncové spínače | 10253 | Pohony klapkové
S10230-2POS | Klapkový pohon SmartAct s vratnou pružinou, 10Nm, 230 Vac, 2-pol. regulace, doba přeběhu 90/20s | 8156 | Pohony klapkové
S10230-2POS-SW2 | Klapkový pohon SmartAct s vratnou pružinou, 10Nm, 230 Vac, 2-pol. regulace, doba přeběhu 90/20s, 2 koncové spínače | 9262 | Pohony klapkové
S1024-2POS | Klapkový pohon SmartAct s vratnou pružinou, 10Nm, 24 Vac, 2-pol. regulace, doba přeběhu 90/20s | 7225 | Pohony klapkové
S1024-2POS-SW2 | Klapkový pohon SmartAct s vratnou pružinou, 10Nm, 24 Vac, 2-pol. regulace, doba přeběhu 90/20s, 2 koncové spínače | 9368 | Pohony klapkové
S20010 | Klapkový pohon SmartAct s vratnou pružinou, 20Nm, 24 Vac, 0(2)…10Vdc/3-pol. regulace, doba přeběhu 90/20s | 12597 | Pohony klapkové
S20010-SW2 | Klapkový pohon SmartAct s vratnou pružinou, 20Nm, 24 Vac, 0(2)…10Vdc/3-pol. regulace, doba přeběhu 90/20s, 2 koncové spínače | 13957 | Pohony klapkové
S20230-2POS | Klapkový pohon SmartAct s vratnou pružinou, 20Nm, 230 Vac, 2-pol. regulace, doba přeběhu 90/20s, 2 koncové spínače | 10899 | Pohony klapkové
S20230-2POS-SW2 | Klapkový pohon SmartAct s vratnou pružinou, 20Nm, 230 Vac, 2-pol. regulace, doba přeběhu 90/20s, 2 koncové spínače | 12081 | Pohony klapkové
S2024-2POS | Klapkový pohon SmartAct s vratnou pružinou, 20Nm, 24 Vac, 2-pol. regulace, doba přeběhu 90/20s | 9384 | Pohony klapkové
S2024-2POS-SW2 | Klapkový pohon SmartAct s vratnou pružinou, 20Nm, 24 Vac, 2-pol. regulace, doba přeběhu 90/20s, 2 koncové spínače | 10694 | Pohony klapkové
SCS-12 | Připojovací modul SMILE pro montáž do panelu | 4798 | Ekvitermní regulátor SMILE
SDC12-31N | Ekvitermní regulátor SMILE do panelu - 2° zdroj / 2x směšovaný okruh / 1x čerpadlový okruh / ohřev TV / 2x variabilní výstup | 24806 | Ekvitermní regulátor SMILE
SDC3-10N | Ekvitermní regulátor SMILE do panelu - 1° zdroj / 1x čerpadlový okruh / ohřev TV | 14551 | Ekvitermní regulátor SMILE
SDC3-40N | Ekvitermní regulátor SMILE do panelu - 1x směšovaný okruh | 14551 | Ekvitermní regulátor SMILE
SDC7-21N | Ekvitermní regulátor SMILE do panelu - 2° zdroj / 1x směšovaný okruh / 1x čerpadlový okruh / ohřev TV | 19679 | Ekvitermní regulátor SMILE
SDC9-21N | Ekvitermní regulátor SMILE do panelu - 2° zdroj / 1x směšovaný okruh / 1x čerpadlový okruh / ohřev TV / 2x variabilní výstup | 21390 | Ekvitermní regulátor SMILE
SDW10EE | Pokojová jednotka k regulátoru SMILE bez displeje | 6162 | Ekvitermní regulátor SMILE
SDW30N | Pokojová jednotka k regulátoru SMILE s displejem | 11120 | Ekvitermní regulátor SMILE
SG160S-1/2AA | Pojišťovací sada skupina I, těleso mosaz, nastavení poj. ventilu 6 bar, připojení šroubením 1/2" | 4137 | Pojistné skupiny
SG160S-1/2AB | Pojišťovací sada skupina I, těleso mosaz, nastavení poj. ventilu 8 bar, připojení šroubením 1/2" | 4137 | Pojistné skupiny
SG160S-1/2AC | Pojišťovací sada skupina I, těleso mosaz, nastavení poj. ventilu 10 bar, připojení šroubením 1/2" | 4137 | Pojistné skupiny
SG160S-1AA | Pojišťovací sada skupina I, těleso mosaz, nastavení poj. ventilu 6 bar, připojení šroubením 1" | 4974 | Pojistné skupiny
SG160S-3/4AA | Pojišťovací sada skupina I, těleso mosaz, nastavení poj. ventilu 6 bar, připojení šroubením 3/4" | 4695 | Pojistné skupiny
SG160S-3/4AB | Pojišťovací sada skupina I, těleso mosaz, nastavení poj. ventilu 8 bar, připojení šroubením 3/4" | 4695 | Pojistné skupiny
SG160S-3/4AC | Pojišťovací sada skupina I, těleso mosaz, nastavení poj. ventilu 10 bar, připojení šroubením 3/4" | 4695 | Pojistné skupiny
SG160SD-1/2AA | Pojišťovací sada skupina I s redukčním ventilem, těleso mosaz, nastavení poj. ventilu 6 bar, připojení šroubením 1/2" | 7295 | Pojistné skupiny
SG160SD-1/2AB | Pojišťovací sada skupina I s redukčním ventilem, těleso mosaz, nastavení poj. ventilu 8 bar, připojení šroubením 1/2" | 7295 | Pojistné skupiny
SG160SD-1/2AC | Pojišťovací sada skupina I s redukčním ventilem, těleso mosaz, nastavení poj. ventilu 10 bar, připojení šroubením 1/2" | 7295 | Pojistné skupiny
SG160SD-1AA | Pojišťovací sada skupina I s redukčním ventilem, těleso mosaz, nastavení poj. ventilu 6 bar, připojení šroubením 1" | 10489 | Pojistné skupiny
SG160SD-1AB | Pojišťovací sada skupina I s redukčním ventilem, těleso mosaz, nastavení poj. ventilu 8 bar, připojení šroubením 1" | 10489 | Pojistné skupiny
SG160SD-1AC | Pojišťovací sada skupina I s redukčním ventilem, těleso mosaz, nastavení poj. ventilu 10 bar, připojení šroubením 1" | 10489 | Pojistné skupiny
SG160SD-3/4AA | Pojišťovací sada skupina I s redukčním ventilem, těleso mosaz, nastavení poj. ventilu 6 bar, připojení šroubením 3/4" | 8522 | Pojistné skupiny
SG160SD-3/4AB | Pojišťovací sada skupina I s redukčním ventilem, těleso mosaz, nastavení poj. ventilu 8 bar, připojení šroubením 3/4" | 8521 | Pojistné skupiny
SG160SD-3/4AC | Pojišťovací sada skupina I s redukčním ventilem, těleso mosaz, nastavení poj. ventilu 10 bar, připojení šroubením 3/4" | 8522 | Pojistné skupiny
SI06T-1 | ND - nerezová jímka sítka pro D06F, D06FH, D06FN 1" - 1 1/4" | 4251 | Redukční ventily
SK06T-1/2 | ND - průhledná jímka sítka pro D06F 1/2" - 3/4" | 344 | Redukční ventily
SK06T-11/2 | ND - průhledná jímka sítka pro D06F 1 1/2" - 2" | 429 | Redukční ventily
SK06T-1B | ND - průhledná jímka sítka pro D06F 1" - 1 1/4" | 324 | Redukční ventily
SK06TG-1/2 | ND - průhledná jímka sítka pro SG160SD 1/2" - 3/4" | 316 | Pojistné skupiny
SM06T-1/2 | ND - mosazná jímka sítka pro D06F, D06FH, D06FN 1/2" - 3/4" | 910 | Redukční ventily
SM06T-11/2 | ND - mosazná jímka sítka pro D06F, D06FH, D06FN 1 1/2" - 2" | 1662 | Redukční ventily
SM06T-1A | ND - mosazná jímka sítka pro D06F, D06FH, D06FN 1" - 1 1/4" (rok výroby 1991 - 1996) | 1226 | Redukční ventily
SM06T-1B | ND - mosazná jímka sítka pro D06F, D06FH, D06FN 1" - 1 1/4" | 1288 | Redukční ventily
SM110-1/2A2.0 | Membránový pojistný ventil pro uzavřené otopné systémy, médium do 120°C, nastavený tlak 2 bary, vnitřní závity - vstup 1/2", výstup 3/4" | 401 | Pojistné ventily
SM110-1/2A2.5 | Membránový pojistný ventil pro uzavřené otopné systémy, médium do 120°C, nastavený tlak 2,5 bar, vvnitřní závity - vstup 1/2", výstup 3/4" | 401 | Pojistné ventily
SM110-1/2A3.0 | Membránový pojistný ventil pro uzavřené otopné systémy, médium do 120°C, nastavený tlak 3 bary, vnitřní závity - vstup 1/2", výstup 3/4" | 401 | Pojistné ventily
SM110-1/2A4.0 | Membránový pojistný ventil pro uzavřené otopné systémy, médium do 120°C, nastavený tlak 4 bary, vnitřní závity - vstup 1/2", výstup 3/4" | 401 | Pojistné ventily
SM110-1/2A6.0 | Membránový pojistný ventil pro uzavřené otopné systémy, médium do 120°C, nastavený tlak 6 bar, vnitřní závity - vstup 1/2", výstup 3/4" | 413 | Pojistné ventily
SM110-1/2AA1.5 | Membránový pojistný ventil pro uzavřené otopné systémy, médium do 120°C, nastavený tlak 1,5 bar, vstup 1/2" vnitřní závit, výstup 3/4" vnější závit | 394 | Pojistné ventily
SM110-1/2AA2.0 | Membránový pojistný ventil pro uzavřené otopné systémy, médium do 120°C, nastavený tlak 2 bary, vstup 1/2" vnitřní závit, výstup 3/4" vnější závit | 394 | Pojistné ventily
SM110-1/2ZA3.0 | Membránový pojistný ventil pro uzavřené otopné systémy, médium do 120°C, nastavený tlak 3 bary, vnitřní závity - vstup 1/2", výstup 1/2" | 394 | Pojistné ventily
SM110-3/4A1.5 | Membránový pojistný ventil pro uzavřené otopné systémy, médium do 120°C, nastavený tlak 1,5 bar, vnitřní závity - vstup 3/4", výstup 1" | 541 | Pojistné ventily
SM110-3/4A2.5 | Membránový pojistný ventil pro uzavřené otopné systémy, médium do 120°C, nastavený tlak 2,5 bar, vnitřní závity - vstup 3/4", výstup 1" | 557 | Pojistné ventily
SM110-3/4A3.0 | Membránový pojistný ventil pro uzavřené otopné systémy, médium do 120°C, nastavený tlak 3 bary, vnitřní závity - vstup 3/4", výstup 1" | 541 | Pojistné ventily
SM110-3/4A4.0 | Membránový pojistný ventil pro uzavřené otopné systémy, médium do 120°C, nastavený tlak 4 bary, vnitřní závity - vstup 3/4", výstup 1" | 541 | Pojistné ventily
SM120-1/2A | Membránový pojistný ventil pro uzavřené otopné systémy, médium do 120°C, nastavený tlak 2,5 bar, vnitřní závity - vstup 1/2", výstup 3/4" | 792 | Pojistné ventily
SM120-1/2B | Membránový pojistný ventil pro uzavřené otopné systémy, médium do 120°C, nastavený tlak 3 bary, vnitřní závity - vstup 1/2", výstup 3/4" | 792 | Pojistné ventily
SM120-11/4A | Membránový pojistný ventil pro uzavřené otopné systémy, médium do 120°C, nastavený tlak 2,5 bar, vnitřní závity - vstup 1 1/4", výstup 1 1/2" | 4135 | Pojistné ventily
SM120-11/4B | Membránový pojistný ventil pro uzavřené otopné systémy, médium do 120°C, nastavený tlak 3 bary, vnitřní závity - vstup 1 1/4", výstup 1 1/2" | 4135 | Pojistné ventily
SM120-1A | Membránový pojistný ventil pro uzavřené otopné systémy, médium do 120°C, nastavený tlak 2,5 bar, vnitřní závity - vstup 1", výstup 1 1/4" | 2065 | Pojistné ventily
SM120-1B | Membránový pojistný ventil pro uzavřené otopné systémy, médium do 120°C, nastavený tlak 3 bary, vnitřní závity - vstup 1", výstup 1 1/4" | 2065 | Pojistné ventily
SM120-3/4A | Membránový pojistný ventil pro uzavřené otopné systémy, médium do 120°C, nastavený tlak 2,5 bar, vnitřní závity - vstup 3/4", výstup 1" | 1241 | Pojistné ventily
SM120-3/4B | Membránový pojistný ventil pro uzavřené otopné systémy, médium do 120°C, nastavený tlak 3 bary, vnitřní závity - vstup 3/4", výstup 1" | 1241 | Pojistné ventily
SM152-1/2AA | Membránový pojišťovací ventil pro uzavřené ohřívače vody, voda do 95°C, nastavený tlak 6 bar, vnitřní závity - vstup 1/2", výstup 3/4" | 1482 | Pojistné ventily
SM152-1/2AB | Membránový pojišťovací ventil pro uzavřené ohřívače vody, voda do 95°C, nastavený tlak 8 bar, vnitřní závity - vstup 1/2", výstup 3/4" | 1440 | Pojistné ventily
SM152-1/2AC | Membránový pojišťovací ventil pro uzavřené ohřívače vody, voda do 95°C, nastavený tlak 10 bar, vnitřní závity - vstup 1/2", výstup 3/4" | 1482 | Pojistné ventily
SM152-11/4AA | Membránový pojišťovací ventil pro uzavřené ohřívače vody, voda do 95°C, nastavený tlak 6 bar, vnitřní závity - vstup 1 1/4", výstup 1 1/2" | 3838 | Pojistné ventily
SM152-11/4AB | Membránový pojišťovací ventil pro uzavřené ohřívače vody, voda do 95°C, nastavený tlak 8 bar, vnitřní závity - vstup 1 1/4", výstup 1 1/2" | 3838 | Pojistné ventily
SM152-11/4AC | Membránový pojišťovací ventil pro uzavřené ohřívače vody, voda do 95°C, nastavený tlak 10 bar, vnitřní závity - vstup 1 1/4", výstup 1 1/2" | 3838 | Pojistné ventily
SM152-1AA | Membránový pojišťovací ventil pro uzavřené ohřívače vody, voda do 95°C, nastavený tlak 6 bar, vnitřní závity - vstup 1", výstup 1 1/4" | 2804 | Pojistné ventily
SM152-1AB | Membránový pojišťovací ventil pro uzavřené ohřívače vody, voda do 95°C, nastavený tlak 8 bar, vnitřní závity - vstup 1", výstup 1 1/4" | 2804 | Pojistné ventily
SM152-1AC | Membránový pojišťovací ventil pro uzavřené ohřívače vody, voda do 95°C, nastavený tlak 10 bar, vnitřní závity - vstup 1", výstup 1 1/4" | 2723 | Pojistné ventily
SM152-3/4AA | Membránový pojišťovací ventil pro uzavřené ohřívače vody, voda do 95°C, nastavený tlak 6 bar, vnitřní závity - vstup 3/4", výstup 1" | 1653 | Pojistné ventily
SM152-3/4AB | Membránový pojišťovací ventil pro uzavřené ohřívače vody, voda do 95°C, nastavený tlak 8 bar, vnitřní závity - vstup 3/4", výstup 1" | 1702 | Pojistné ventily
SM152-3/4AC | Membránový pojišťovací ventil pro uzavřené ohřívače vody, voda do 95°C, nastavený tlak 10 bar, vnitřní závity - vstup 3/4", výstup 1" | 1653 | Pojistné ventily
SOS78TS-065 | ND - kompletní sada těsnění pro filtr F78TS DN65 | 2107 | Vodní filtry
SOS78TS-080 | ND - kompletní sada těsnění pro filtr F78TS DN80 | 2107 | Vodní filtry
SOS78TS-100 | ND - kompletní sada těsnění pro filtr F78TS DN100 | 2107 | Vodní filtry
STU25 | Připojení pro směšovač V5434T (DN 25) - závit | 705 | Ventily - příslušenství
STU32 | Připojení pro směšovač V5434T (DN 32) - závit | 962 | Ventily - příslušenství
SV300-100A | Pojišťovací ventil, voda do 80°C, Kvs=167, PN16 DN100 | 123330 | Regulační armatury serie 300
SV300-150A | Pojišťovací ventil, voda do 80°C, Kvs=407, PN16 DN150 | 212868 | Regulační armatury serie 300
SV300-200A | Pojišťovací ventil, voda do 80°C, Kvs=676, PN16 DN200 | 301679 | Regulační armatury serie 300
SV300-50A | Pojišťovací ventil, voda do 80°C, Kvs=43, PN16 DN50 | 93512 | Regulační armatury serie 300
SV300-65A | Pojišťovací ventil, voda do 80°C, Kvs=43, PN16 DN65 | 102530 | Regulační armatury serie 300
SV300-80A | Pojišťovací ventil, voda do 80°C, Kvs=103, PN16 DN80 | 115043 | Regulační armatury serie 300
SW2 | Přídavné kontakty koncové polohy, SPDT, pro klapkové pohony N20, N34, S10 a S20 | 1791 | Pohony klapkové
SWS-12 | Připojovací modul SMILE pro montáž na stěnu | 4238 | Ekvitermní regulátor SMILE
T1002B3W0 | Termostatická hlavice, voskové čidlo, nastavení od "0", ekonomická zarážka na 20°C - pro ventily V100 | 547 | Termostatické hlavice
T100M-364F | Termostatická hlavice M30x1,5, nastavení od "0", ekonomická zarážka na 20°C | 492 | Termostatické hlavice
T100MZ-2512 | Termostatické hlavice M30x1,5, oddělené ovládání - kapilára 2m, rozsah nastavení 9...26°C | 2770 | Termostatické hlavice
T100MZ-2515 | Termostatické hlavice M30x1,5, oddělené ovládání - kapilára 5m, rozsah nastavení 9...26°C | 2770 | Termostatické hlavice
T100R-AA | Termostatický regulátor M30x1,5, kapilára 2m, rozsah nastavení teploty vody 10...50°C, jímka se závitem 1/2" | 3314 | Termostatické hlavice
T100R-AB | Termostatický regulátor M30x1,5, kapilára 2m, rozsah nastavení teploty vody 30...70°C, jímka se závitem 1/2" | 3314 | Termostatické hlavice
T100RS-DA | Termostatický regulátor M30x1,5, kapilára 2m, rozsah nastavení teploty vody 10...50°C, senzor se závitem 1/2" | 4366 | Termostatické hlavice
T100RS-DB | Termostatický regulátor M30x1,5, kapilára 2m, rozsah nastavení teploty vody 30...70°C, senzor se závitem 1/2" | 5303 | Termostatické hlavice
T100VM-101 | Termostatická hlavice M30x1,5 se zajištěním proti přenastavení i odcizení, vhodná pro veřejné prostory budov, nastavená teplota z výroby 20°C (lze upravit) | 1071 | Termostatické hlavice
T100VM-241 | Termostatická hlavice M30x1,5 se zajištěním proti odcizení, vhodná pro veřejné prostory budov, rozsah nastavení 6...20°C | 1071 | Termostatické hlavice
T3019 | Termostatická hlavice Thera-6 M30x1,5, bílá, rozsah nastavení 6…28°C | 269 | Termostatické hlavice
T3019_0-4 | Termostatická hlavice Thera-6 M30x1,5, bílá, rozsah nastavení 0…22°C | 272 | Termostatické hlavice
T3019_2-5 | Termostatická hlavice Thera-6 M30x1,5, bílá, rozsah nastavení 16…27°C | 272 | Termostatické hlavice
T301920 | Termostatická hlavice Thera-6 M30x1,5, bílá, rozsah nastavení 6…28°C, oddělené čidlo - kapilára 2m | 558 | Termostatické hlavice
T301920W0 | Termostatická hlavice Thera-6 M30x1,5, bílá, rozsah nastavení 1…28°C, oddělené čidlo - kapilára 2m | 682 | Termostatické hlavice
T3019DA | Termostatická hlavice Thera-6, připojení na Danfoss RA, bílá, rozsah nastavení 6…28°C | 268 | Termostatické hlavice
T3019DA_2-5 | Termostatická hlavice Thera-6, připojení na Danfoss RA, bílá, rozsah nastavení 16…27°C | 273 | Termostatické hlavice
T3019DAW0 | Termostatická hlavice Thera-6, připojení na Danfoss RA, bílá, rozsah nastavení 1…28°C | 261 | Termostatické hlavice
T3019HF | Termostatická hlavice Thera-6 M30x1,5, bílá, rozsah nastavení 7…26°C, se zvýšeným zdvihem | 558 | Termostatické hlavice
T3019HZ | Termostatická hlavice Thera-6 M28x1,5 (Herz), bílá, rozsah nastavení 6…28°C | 286 | Termostatické hlavice
T3019HZW0 | Termostatická hlavice Thera-6 M28x1,5 (Herz), bílá, rozsah nastavení 1…28°C | 298 | Termostatické hlavice
T3019W0 | Termostatická hlavice Thera-6 M30x1,5, bílá, rozsah nastavení 1…28°C | 269 | Termostatické hlavice
T3H110A0081 | Digitální programovatelný termostat T3, 7-denní program, přepínací kontakt | 1345 | Digitální prostorové termostaty
T4021 | Termostatická hlavice Thera-Design M30x1,5, bílá/chrom, rozsah nastavení 6…26°C | 657 | Termostatické hlavice
T4111 | Termostatická hlavice Thera-Design M30x1,5, matný chrom, rozsah nastavení 6…26°C | 738 | Termostatické hlavice
T4221 | Termostatická hlavice Thera-Design M30x1,5, lesklý chrom, rozsah nastavení 6…26°C | 657 | Termostatické hlavice
T4321 | Termostatická hlavice Thera-Design M30x1,5, černá/chrom, rozsah nastavení 6…26°C | 657 | Termostatické hlavice
T4360A1009 | Prostorový termostat - protimrazová ochrana, spínací kontakt 10 (3) A / 230V, rozsah 0...20°C | 1098 | Termostaty prostorové
T4360B1007 | Prostorový termostat, spínací kontakt 16 A / 230V, rozsah 10...30°C | 500 | Termostaty prostorové
T4360B1015 | Prostorový termostat, spínací kontakt 16 A / 230V, rozsah 10...30°C | 647 | Termostaty prostorové
T4360B1031 | Prostorový termostat, spínací kontakt 16 A / 230V, rozsah 10...30°C, kontrolka | 569 | Termostaty prostorové
T4360D1003 | Prostorový termostat, spínací kontakt 6 (2) A / 230V, rozsah 10...30°C, přepínač T/CH | 959 | Termostaty prostorové
T4H110A1081 | Digitální programovatelný termostat T4, 7-denní program, přepínací kontakt | 2069 | Digitální prostorové termostaty
T6000 | Termostatická hlavice Thera-30 M30x1,5, bílá, rozsah nastavení 6…28°C | 322 | Termostatické hlavice
T600020 | Termostatická hlavice Thera-30 M30x1,5, bílá, rozsah nastavení 6…28°C, oddělené čidlo - kapilára 2m | 778 | Termostatické hlavice
T600020DA | Termostatická hlavice Thera-30, připojení na Danfoss RA, bílá, rozsah nastavení 6…28°C, oddělené čidlo - kapilára 2m | 778 | Termostatické hlavice
T600020W0 | Termostatická hlavice Thera-30 M30x1,5, bílá, rozsah nastavení 1…28°C, oddělené čidlo - kapilára 2m | 778 | Termostatické hlavice
T6000C | Termostatická hlavice Thera-30 M30x1,5, bílá, rozsah nastavení 6…28°C - pro partnerské klipy | 296 | Termostatické hlavice
T6000DA | Termostatická hlavice Thera-30, připojení na Danfoss RA, bílá, rozsah nastavení 6…28°C | 322 | Termostatické hlavice
T6000DAC | Termostatická hlavice Thera-30, připojení na Danfoss RA, bílá, rozsah nastavení 6…28°C - pro partnerské klipy | 296 | Termostatické hlavice
T6000DAW0 | Termostatická hlavice Thera-30, připojení na Danfoss RA, bílá, rozsah nastavení 1…28°C | 322 | Termostatické hlavice
T6000HF | Termostatická hlavice Thera-30 M30x1,5, rozsah nastavení 6…28°C, se zvýšeným zdvihem | 409 | Termostatické hlavice
T6000W0 | Termostatická hlavice Thera-30 M30x1,5, bílá, rozsah nastavení 1…28°C | 322 | Termostatické hlavice
T6000W0C | Termostatická hlavice Thera-30 M30x1,5, bílá, rozsah nastavení 1…28°C - pro partnerské klipy | 322 | Termostatické hlavice
T6102 | Omezovač teploty vratné vody Thera-RTL - montáž na TRV bez přednastavení, rozsah nastavení teploty vody 10...50°C | 808 | Termostatické hlavice
T6102AUB15 | Sada omezovače teploty vratné vody : Thera-RTL, instalační skříň, úhlový TRV UB, odvzdušňovací ventil - zakrytý přístup, rozsah nastavení teploty vody 20...50°C | 3285 | Termostatické hlavice
T6102RUB15 | Sada omezovače teploty vratné vody : Thera-RTL, instalační skříň, úhlový TRV UB, odvzdušňovací ventil - přístupné ovládání, rozsah nastavení teploty vody 10...50°C | 3285 | Termostatické hlavice
T6360A1004 | Prostorový termostat, přepínací kontakt (T/CH) 10 (3) A / 230V, rozsah 10...30°C | 920 | Termostaty prostorové
T6360A1012 | Prostorový termostat, přepínací kontakt (T/CH) 10 (3) A / 230V, rozsah 10...30°C, kontrolka | 889 | Termostaty prostorové
T6360B1002 | Prostorový termostat, přepínací kontakt (T/CH) 10 (3) A / 230V, rozsah 10...30°C, tepelná zpětná vazba | 796 | Termostaty prostorové
T6360B1028 | Prostorový termostat, přepínací kontakt (T/CH) 10 (3) A / 230V, rozsah 10...30°C, tepelná zpětná vazba | 986 | Termostaty prostorové
T6360B1036 | Prostorový termostat, přepínací kontakt (T/CH) 10 (3) A / 230V, rozsah 10...30°C, tepelná zpětná vazba, kontrolka | 1123 | Termostaty prostorové
T6360B1069 | Prostorový termostat, přepínací kontakt (T/CH) 10 (3) A / 230V, rozsah 10...30°C, tepelná zpětná vazba, kryt proti nedovolené manipulaci | 1025 | Termostaty prostorové
T6360C1000 | Prostorový termostat, přepínací kontakt (T/CH) 10 (3) A / 230V, rozsah 10...30°C, tlačítko ZAP/VYP | 1196 | Termostaty prostorové
T6360C1018 | Prostorový termostat, přepínací kontakt (T/CH) 10 (3) A / 230V, rozsah 10...30°C, tlačítko ZAP/VYP, kontrolka | 1037 | Termostaty prostorové
T6371B1017 | Termostat pro 2-trubkové FCU jednotky řady XE-70, 230 Vac, rozsah 10 - 30°C, vytápění a chlazení, přepínače rychlosti ventilace a zapnutí, manuální volič ohřevu/chlazení - regulace ventilátoru | 1400 | Termostaty prostorové pro FCU
T6371C1015 | Termostat pro 2-trubkové FCU jednotky řady XE-70, 230 Vac, rozsah 10 - 30°C, vytápění a chlazení, přepínače rychlosti ventilace a zapnutí, automatické přepínání ohřev / chlazení (pomocí L641B1004) - regulace ventilátoru | 1194 | Termostaty prostorové pro FCU
T6373A1017 | Termostat pro FCU, 220-240V/50-60Hz, rozsah 10 - 30°C, 2-trubkové, s řízením ventilátoru, ohřev nebo chlazení | 1277 | Termostaty prostorové pro FCU
T6373A1157 | Termostat pro FCU, 220-240V/50-60Hz, rozsah 10 - 30°C, 2-trubkové, s řízením ventilátoru, ohřev nebo chlazení | 1332 | Termostaty prostorové pro FCU
T6373B1015 | Termostat pro FCU, 220-240V/50-60Hz, rozsah 10 - 30°C, 2-trubkové, s řízením ventilátoru, s přepínačem ohřev nebo chlazení | 1351 | Termostaty prostorové pro FCU
T6373B1064 | Termostat pro FCU, 220-240V/50-60Hz, rozsah 10 - 30°C, 2-trubkové, s řízením ventilátoru, s přepínačem ohřev nebo chlazení | 1689 | Termostaty prostorové pro FCU
T6373C1013 | Termostat pro FCU, 220-240V/50-60Hz, rozsah 10 - 30°C, 2-trubkové, s řízením ventilátoru, s s automatickým přepínáním ohřev nebo chlazení (pomocí L641B1004) | 1442 | Termostaty prostorové pro FCU
T6375B1013 | Termostat pro FCU, 220-240V/50-60Hz, rozsah 10 - 30°C, 4-trubkový, 1 stupeň, s přepínačem ohřev-ventilátor-chlazení | 1677 | Termostaty prostorové pro FCU
T6375B1021 | Termostat pro FCU, 220-240V/50-60Hz, rozsah 10 - 30°C, 4-trubkový, 1 stupeň, s přepínačem ohřev / chlazení | 1711 | Termostaty prostorové pro FCU
T6H600WF1003 | ND - displejová jednotka termostatu T6 (drátová verze) | 3898 | Digitální prostorové termostaty
T6H700RW4011 | ND - displejová jednotka termostatu T6R (bezdrátová verze) | 4140 | Digitální prostorové termostaty
T7001 | Termostatická hlavice 2080fl M30x1,5, bílá, rozsah nastavení 6…28°C | 524 | Termostatické hlavice
T700120 | Termostatická hlavice 2080fl M30x1,5, bílá, rozsah nastavení 6…28°C, oddělené čidlo - kapilára 2m | 926 | Termostatické hlavice
T700120W0 | Termostatická hlavice 2080fl M30x1,5, bílá, rozsah nastavení 1…28°C, oddělené čidlo - kapilára 2m | 926 | Termostatické hlavice
T7001B3 | Termostatická hlavice 2080fl M30x1,5, bílá, rozsah nastavení 6…21°C | 524 | Termostatické hlavice
T7001W0 | Termostatická hlavice 2080fl M30x1,5, bílá, rozsah nastavení 1…28°C | 524 | Termostatické hlavice
T750120 | Termostatický regulátor 2080WL M30x1,5, kapilára 2m, rozsah nastavení teploty vody 20...70°C, senzor do jímky | 1264 | Termostatické hlavice
T87M2036 | Round - digitální pokojový termostat, komunikace OpenTherm | 1243 | Digitální prostorové termostaty
T87RF2083 | Bezdrátový digitální pokojový ovladač Round, bez releové jednotky, komunikace se systémem evohome (nebo se spínací jednotkou BDR91, případně s bránou RFG100) | 1591 | Zónové systémy
T9001 | Termostatická hlavice Thera-2 M30x1,5, bílá, rozsah nastavení 6…28°C | 284 | Termostatické hlavice
T9001DA | Termostatická hlavice Thera-2, připojení na Danfoss RA, bílá, rozsah nastavení 6…28°C | 284 | Termostatické hlavice
T9001DAW0 | Termostatická hlavice Thera-2, připojení na Danfoss RA, bílá, rozsah nastavení 1…28°C | 281 | Termostatické hlavice
T9001W0 | Termostatická hlavice Thera-2 M30x1,5, bílá, rozsah nastavení 1…28°C | 284 | Termostatické hlavice
TA1000B001 | Dekorační kroužek na převlečné matice pro Thera-3 (sada 10 kusů) | 217 | Termostatické hlavice
TA1010DA01 | Adaptér pro montáž termostatických hlavic Honeywell M30x1,5 na TRV Danfoss typu RA | 321 | Termostatické hlavice
TA1010HZ01 | Adaptér pro montáž termostatických hlavic Honeywell M30x1,5 na TRV M28x1,5 (Herz) | 365 | Termostatické hlavice
TA160S | ND - výtoková hubice ze syntetického materiálu pro pojistné skupiny SG | 377 | Pojistné skupiny
TA2080A001 | Ochranný kroužek proti krádeži termostatických hlavic 2080fl a 2080WL se šroubem s hvězdičkou (TORX) | 89 | Termostatické hlavice
TA2085A001 | Ponorná jímka pro čidlo regulátoru 2080WL, závit 1/2", materiál mosaz, průměr 12 mm, ponor 170mm | 883 | Termostatické hlavice
TA3000C019 | Bílá zarážka pro omezení rozsahu hlavic Thera-4 a Thera-6 (sada 20 ks) | 135 | Termostatické hlavice
TA6900A001 | Ochranný kroužek proti krádeži termostatické hlavice Thera-2, Thera-3 a Thera-4 | 116 | Termostatické hlavice
TBS-SMILE | Připojovací svorkovnice pro regulátor SMILE, 10x sada svorkovnic X1 až X4 | 7997 | Ekvitermní regulátor SMILE
TF228WN-C | Orchid 1 - digitální termostat pro FCU bílý, 230VAC, 2-trubkové aplikace, ventil otv/zav, 3-rychlostní ovládání ventilátoru, | 4149 | Termostaty prostorové pro FCU
TF428CN-RSBS_U | Orchid 3 - digitální termostat pro FCU měděný, 230VAC, 2/4-trubkové aplikace, ventily otv/zav, 3-rychlostní ovládání ventilátoru, vstup pro beznapěťový kontakt | 6111 | Termostaty prostorové pro FCU
TF428CN-RSS_U | Orchid 3 - digitální termostat pro FCU měděný, 230VAC, 2/4-trubkové aplikace, ventily otv/zav, 3-rychlostní ovládání ventilátoru, vstup pro oddělený snímač teploty | 6111 | Termostaty prostorové pro FCU
TF428DN-RSBS_U | Orchid 3 - digitální termostat pro FCU černý, 230VAC, 2/4-trubkové aplikace, ventily otv/zav, 3-rychlostní ovládání ventilátoru, vstup pro beznapěťový kontakt | 5919 | Termostaty prostorové pro FCU
TF428DN-RSS_U | Orchid 3 - digitální termostat pro FCU černý, 230VAC, 2/4-trubkové aplikace, ventily otv/zav, 3-rychlostní ovládání ventilátoru, vstup pro oddělený snímač teploty | 5920 | Termostaty prostorové pro FCU
TF428GN-RSBS_U | Orchid 3 - digitální termostat pro FCU zlatý, 230VAC, 2/4-trubkové aplikace, ventily otv/zav, 3-rychlostní ovládání ventilátoru, vstup pro beznapěťový kontakt | 6111 | Termostaty prostorové pro FCU
TF428GN-RSS_U | Orchid 3 - digitální termostat pro FCU zlatý, 230VAC, 2/4-trubkové aplikace, ventily otv/zav, 3-rychlostní ovládání ventilátoru, vstup pro oddělený snímač teploty | 6111 | Termostaty prostorové pro FCU
TF428KN-RSS_U | Orchid 3 - digitální termostat pro FCU zlatý broušený, 230VAC, 2/4-trubkové aplikace, ventily otv/zav, 3-rychlostní ovládání ventilátoru, vstup pro oddělený snímač teploty | 6111 | Termostaty prostorové pro FCU
TF428LN-RSS_U | Orchid 3 - digitální termostat pro FCU stříbrný broušený, 230VAC, 2/4-trubkové aplikace, ventily otv/zav, 3-rychlostní ovládání ventilátoru, vstup pro oddělený snímač teploty | 6111 | Termostaty prostorové pro FCU
TF428SN-RSBS_U | Orchid 3 - digitální termostat pro FCU stříbrný, 230VAC, 2/4-trubkové aplikace, ventily otv/zav, 3-rychlostní ovládání ventilátoru, vstup pro beznapěťový kontakt | 6234 | Termostaty prostorové pro FCU
TF428SN-RSS_U | Orchid 3 - digitální termostat pro FCU stříbrný, 230VAC, 2/4-trubkové aplikace, ventily otv/zav, 3-rychlostní ovládání ventilátoru, vstup pro oddělený snímač teploty | 6111 | Termostaty prostorové pro FCU
TF428WN-RSBS_U | Orchid 3 - digitální termostat pro FCU bílý, 230VAC, 2/4-trubkové aplikace, ventily otv/zav, 3-rychlostní ovládání ventilátoru, vstup pro beznapěťový kontakt | 5457 | Termostaty prostorové pro FCU
TF428WN-RSS_U | Orchid 3 - digitální termostat pro FCU bílý, 230VAC, 2/4-trubkové aplikace, ventily otv/zav, 3-rychlostní ovládání ventilátoru, vstup pro oddělený snímač teploty | 5457 | Termostaty prostorové pro FCU
TH07K | Teploměr pro dodatečnou instalaci na Alwa-Kombi-4 (regulační ventil cirkulace teplé užitkové vody) | 527 | Vodní ventily Alwa
TK295 | Testovací sada pro potrubní oddělovače a napouštěcí sestavy - elektronická tlaková měřící jednotka s digitálním indikátorem, bateriový provoz včetně kufru a příslušenství | 152263 | Potrubní oddělovače
TKA295 | Testovací zařízení k potrubním oddělovačů BA | 56057 | Potrubní oddělovače
TL3071DY15 | Sada pro kompaktní otopná tělesa : připojovací šroubení Verafix-VK (H-blok) přímé, 1/2" (V2471DY15A) + termostatická hlavice Thera 6 (T3019) | 768 | Regulační a uzavírací šroubení
TL3071EY15 | Sada pro kompaktní otopná tělesa : připojovací šroubení Verafix-VK (H-blok) rohové, 1/2" (V2471EY15A) + termostatická hlavice Thera 6 (T3019) | 768 | Regulační a uzavírací šroubení
TL3095DY15A | Sada pro kompaktní otopná tělesa : připojovací šroubení Verafix-VKE (H-blok) přímé, 1/2" (V2495DY015) + termostatická hlavice Thera 6 (T3019) | 605 | Regulační a uzavírací šroubení
TL3095EY15A | Sada pro kompaktní otopná tělesa : připojovací šroubení Verafix-VKE (H-blok) rohové, 1/2" (V2495EY015A) + termostatická hlavice Thera 6 (T3019) | 605 | Regulační a uzavírací šroubení
TL3096DX20 | Sada pro kompaktní otopná tělesa : připojovací šroubení Verafix-VKE (H-blok) přímé, 3/4" (V2496DX020) + termostatická hlavice Thera 6 (T3019) | 502 | Regulační a uzavírací šroubení
TL3096DY15 | Sada pro kompaktní otopná tělesa : připojovací šroubení Verafix-VKE (H-blok) přímé, 1/2" (V2496DY015) + termostatická hlavice Thera 6 (T3019) | 526 | Regulační a uzavírací šroubení
TL3096EX20 | Sada pro kompaktní otopná tělesa : připojovací šroubení Verafix-VKE (H-blok) rohové, 3/4" (V2496EX020A) + termostatická hlavice Thera 6 (T3019) | 502 | Regulační a uzavírací šroubení
TL3096EY15 | Sada pro kompaktní otopná tělesa : připojovací šroubení Verafix-VKE (H-blok) rohové, 1/2" (V2496EY015A) + termostatická hlavice Thera 6 (T3019) | 526 | Regulační a uzavírací šroubení
TM200-3/4A | Termostatický ventil směšovací pro TUV, PN 10, regulace teploty TUV v rozsahu 30°C - 60°C, připojení šroubením 3/4" | 2974 | Pojistné ventily
TM200-3/4E | Termostatický ventil směšovací pro TUV, PN 10, regulace teplotv TUV v rozsahu 30°C - 60°C, bez šroubení, DN20 | 2956 | Pojistné ventily
TM300-3/4ZA | Termostatický ventil směšovací pro TUV, PN 10, regulace teploty TUV v rozsahu 30°C - 60°C, připojení šroubením 3/4" | 4982 | Pojistné ventily
TM300SOLAR-3/4A | Termostatický ventil směšovací pro solární ohřev TUV (max. teplota na vstupu 110°C), PN 10, regulace teploty TUV v rozsahu 30°C - 60°C, připojení šroubením 3/4" | 6039 | Pojistné ventily
TM3400.912 | Termostatický ventil směšovací pro TUV, PN 10, regulace teploty TUV v rozsahu 30°C - 45°C, připojení šroubením 1/2" | 16370 | Pojistné ventily
TM3400.916 | Termostatický ventil směšovací pro TUV, PN 10, regulace teploty TUV v rozsahu 45°C - 65°C, připojení šroubením 1/2" | 16370 | Pojistné ventily
TM3400.922 | Termostatický ventil směšovací pro TUV, PN 10, regulace teploty TUV v rozsahu 30°C - 45°C, připojení šroubením 3/4" | 23575 | Pojistné ventily
TM3400.926 | Termostatický ventil směšovací pro TUV, PN 10, regulace teploty TUV v rozsahu 45°C - 65°C, připojení šroubením 3/4" | 23574 | Pojistné ventily
TM3400.932 | Termostatický ventil směšovací pro TUV, PN 10, regulace teploty TUV v rozsahu 30°C - 45°C, připojení šroubením 1" | 25170 | Pojistné ventily
TM3400.936 | Termostatický ventil směšovací pro TUV, PN 10, regulace teploty TUV v rozsahu 45°C - 65°C, připojení šroubením 1" | 25170 | Pojistné ventily
TM3400.942 | Termostatický ventil směšovací pro TUV, PN 10, regulace teploty TUV v rozsahu 30°C - 45°C, připojení šroubením 1 1/4" | 25011 | Pojistné ventily
TM3400.946 | Termostatický ventil směšovací pro TUV, PN 10, regulace teploty TUV v rozsahu 45°C - 65°C, připojení šroubením 1 1/4" | 25012 | Pojistné ventily
TM3400.952 | Termostatický ventil směšovací pro TUV, PN 10, regulace teploty TUV v rozsahu 30°C - 45°C, připojení šroubením 1 1/2" | 43543 | Pojistné ventily
TM3400.956 | Termostatický ventil směšovací pro TUV, PN 10, regulace teploty TUV v rozsahu 45°C - 65°C, připojení šroubením 1 1/2" | 43543 | Pojistné ventily
TM3400.962 | Termostatický ventil směšovací pro TUV, PN 10, regulace teploty TUV v rozsahu 30°C - 45°C, připojení šroubením 2" | 51692 | Pojistné ventily
TM3400.966 | Termostatický ventil směšovací pro TUV, PN 10, regulace teploty TUV v rozsahu 45°C - 65°C, připojení šroubením 2" | 51692 | Pojistné ventily
TM3410.605 | Termostatický ventil směšovací pro TUV, PN 10, regulace teploty TUV v rozsahu 30°C - 45°C, příruba DN65 | 134777 | Pojistné ventily
TM3410.608 | Termostatický ventil směšovací pro TUV, PN 10, regulace teploty TUV v rozsahu 45°C - 65°C, příruba DN65 | 134777 | Pojistné ventily
TM3410.805 | Termostatický ventil směšovací pro TUV, PN 10, regulace teploty TUV v rozsahu 30°C - 45°C, příruba DN80 | 150915 | Pojistné ventily
TM3410.808 | Termostatický ventil směšovací pro TUV, PN 10, regulace teploty TUV v rozsahu 45°C - 65°C, příruba DN80 | 195553 | Pojistné ventily
TM50-1/2E | Termostatický ventil směšovací pro TUV, PN 10, regulace teploty TUV v rozsahu 30 - 60°C, připojení DN 1/2" | 1978 | Pojistné ventily
TM50-1/2ERV | Termostatický ventil směšovací pro TUV, PN 10, regulace teploty TUV v rozsahu 30 - 60°C, připojení DN 1/2" - vstupy vybaveny integrovanými zpětnými klapkami | 2226 | Pojistné ventily
TS131-3/4A | Pojistná odtoková armatura s přímočinnou funkcí, těleso z mosazi, kapilára 1300 mm, otevírací teplota 95°C | 1921 | Pojistné ventily
TS131-3/4B | Pojistná odtoková armatura s přímočinnou funkcí, těleso z mosazi, kapilára 4000 mm, otevírací teplota 95°C | 4833 | Pojistné ventily
TS131-3/4ZA100 | Pojistná odtoková armatura s přímočinnou funkcí, těleso z mosazi, kapilára 1300 mm, otevírací teplota 100°C | 6194 | Pojistné ventily
TS131-3/4ZA110 | Pojistná odtoková armatura s přímočinnou funkcí, těleso z mosazi, kapilára 1300 mm, otevírací teplota 110°C | 6297 | Pojistné ventily
TS131-3/4ZA50 | Pojistná odtoková armatura s přímočinnou funkcí, těleso z mosazi, kapilára 1300 mm, otevírací teplota 50°C | 5188 | Pojistné ventily
TS131IP-3/4A | ND - jímka pro TS131 | 1264 | Pojistné ventily
TS131K-3/4S | ND - kompletní vložka pro TS131 (od 2011) | 891 | Pojistné ventily
TS131TWG-3/4A | ND - kapilára s teplotním senzorem pro TS131, 1300mm, otevírací teplota 95°C | 2004 | Pojistné ventily
TS131TWG-3/4B | ND - kapilára s teplotním senzorem pro TS131, 4000mm, otevírací teplota 95°C | 4679 | Pojistné ventily
URS-11/2AR | ND - retrofit sada pro filtry F74CS, FK74CS, F76S a HS10S 1 1/2" - 2" vyrobené do 2025 : spodek jímky pro montáž jednotky automatického proplachu RR11S | 2205 | Vodní filtry
URS-11/2NZ | ND - retrofit sada pro filtry F74CS, FK74CS, F76S a HS10S 1 1/2" - 2" vyrobené od 2026 : spodek jímky pro montáž jednotky automatického proplachu Z11S-A | 2205 | Vodní filtry
URS-1AR | ND - retrofit sada pro filtry F76S a HS10S 1/2" - 1 1/4" vyrobené do 2025 : spodek jímky pro montáž jednotky automatického proplachu RR11S | 1999 | Vodní filtry
URS-1NZ | ND - retrofit sada pro filtry F76S a HS10S 1/2" - 1 1/4" vyrobené od 2026 : spodek jímky pro montáž jednotky automatického proplachu Z11S-A | 1999 | Vodní filtry
URSP-1AR | ND - retrofit sada pro filtry F74CS/FK74CS 1/2" - 1 1/4" vyrobené do 2025 : spodek jímky pro montáž jednotky automatického proplachu RR11S/RR74S | 1999 | Vodní filtry
URSP-1NZ | ND - retrofit sada pro filtry F74CS/FK74CS 1/2" - 1 1/4" vyrobené od 2026 : spodek jímky pro montáž jednotky automatického proplachu Z11S-A | 1999 | Vodní filtry
V100AA | Výměnná vložka termostatického ventilu, vhodná pro V100, V102, V100UK, V114 a V117D, pro DN 3/8" - 1" | 267 | Termostatické ventily
V135-1/2B | Regulační ventil 3-cestný zdvihový, směšovací / rozdělovací, PN16 DN15 Kvs 2,8, vnitřní závity 1/2", zdvih 2mm, těleso červený bronz, voda do 120°C, dif. tlak do 10 bar | 3654 | Zónové a přepínací ventily
V135-1/2C | Regulační ventil 3-cestný zdvihový, směšovací / rozdělovací, PN16 DN15 Kvs 2,8, šroubení s vnějšími závity 1/2", zdvih 2mm, těleso červený bronz, voda do 120°C, dif. tlak do 10 bar | 3731 | Zónové a přepínací ventily
V135-11/4B | Regulační ventil 3-cestný zdvihový, směšovací / rozdělovací, PN16 DN32 Kvs 5, vnitřní závity 1 1/4", zdvih 2mm, těleso červený bronz, voda do 120°C, dif. tlak do 10 bar | 4247 | Zónové a přepínací ventily
V135-11/4C | Regulační ventil 3-cestný zdvihový, směšovací / rozdělovací, PN16 DN32 Kvs 5, šroubení s vnějšími závity 1 1/4", zdvih 2mm, těleso červený bronz, voda do 120°C, dif. tlak do 10 bar | 5899 | Zónové a přepínací ventily
V135-1B | Regulační ventil 3-cestný zdvihový, směšovací / rozdělovací, PN16 DN25 Kvs 5, vnitřní závity 1", zdvih 2mm, těleso červený bronz, voda do 120°C, dif. tlak do 10 bar | 4056 | Zónové a přepínací ventily
V135-1C | Regulační ventil 3-cestný zdvihový, směšovací / rozdělovací, PN16 DN25 Kvs 5, šroubení s vnějšími závity 1", zdvih 2mm, těleso červený bronz, voda do 120°C, dif. tlak do 10 bar | 5036 | Zónové a přepínací ventily
V135-3/4B | Regulační ventil 3-cestný zdvihový, směšovací / rozdělovací, PN16 DN20 Kvs 3,2, vnitřní závity 3/4", zdvih 2mm, těleso červený bronz, voda do 120°C, dif. tlak do 10 bar | 3313 | Zónové a přepínací ventily
V135-3/4C | Regulační ventil 3-cestný zdvihový, směšovací / rozdělovací, PN16 DN20 Kvs 3,2, šroubení s vnějšími závity 3/4", zdvih 2mm, těleso červený bronz, voda do 120°C, dif. tlak do 10 bar | 3787 | Zónové a přepínací ventily
V136-15B | Regulační ventil 2-cestný zdvihový, PN16 DN15, vnitřní závity 1/2", zdvih 4mm, těleso červený bronz, voda do 120°C, dif. tlak do 10 bar | 4111 | Zónové a přepínací ventily
V136-25B | Regulační ventil 2-cestný zdvihový, PN16 DN25, vnitřní závity 1", zdvih 4mm, těleso červený bronz, voda do 120°C, dif. tlak do 10 bar | 4956 | Zónové a přepínací ventily
V1810X0015 | Alwa-Kombi-4 - regulační ventil pro cirkulační systémy teplé vody, PN16, vnější závit 1/2" | 2418 | Vodní ventily Alwa
V1810X0020 | Alwa-Kombi-4 - regulační ventil pro cirkulační systémy teplé vody, PN16, vnější závit 3/4" | 2632 | Vodní ventily Alwa
V1810Y0015 | Alwa-Kombi-4 - regulační ventil pro cirkulační systémy teplé vody, PN16, vnitřní závit 1/2" | 2745 | Vodní ventily Alwa
V1810Y0020 | Alwa-Kombi-4 - regulační ventil pro cirkulační systémy teplé vody, PN16, vnitřní závit 3/4" | 3019 | Vodní ventily Alwa
V1810Y0025 | Alwa-Kombi-4 - regulační ventil pro cirkulační systémy teplé vody, PN16, vnitřní závit 1" | 3865 | Vodní ventily Alwa
V1810Y0032 | Alwa-Kombi-4 - regulační ventil pro cirkulační systémy teplé vody, PN16, vnitřní závit 1 1/4" | 5656 | Vodní ventily Alwa
V1810Y0040 | Alwa-Kombi-4 - regulační ventil pro cirkulační systémy teplé vody, PN16, vnitřní závit 1 1/2" | 6197 | Vodní ventily Alwa
V2000ABB10 | Termostatický ventil - kuželka BB, bez přednastavení, axiální, PN10 DN10, připojení 3/8" | 370 | Termostatické ventily
V2000ABB15 | Termostatický ventil - kuželka BB, bez přednastavení, axiální, PN10 DN15, připojení 1/2" | 413 | Termostatické ventily
V2000AFX10 | Termostatický ventil - kuželka FX, s přednastavením, axiální, PN10 DN10, připojení 3/8" | 399 | Termostatické ventily
V2000AFX15 | Termostatický ventil - kuželka FX, s přednastavením, axiální, PN10 DN15, připojení 1/2" | 435 | Termostatické ventily
V2000ASX10 | Termostatický ventil - kuželka SX, s přednastavením, axiální, PN10 DN10, připojení 3/8" | 399 | Termostatické ventily
V2000ASX15 | Termostatický ventil - kuželka SX, s přednastavením, axiální, PN10 DN15, připojení 1/2" | 435 | Termostatické ventily
V2000DBB10 | Termostatický ventil - kuželka BB, bez přednastavení, přímý, PN10 DN10, připojení 3/8" | 355 | Termostatické ventily
V2000DBB15 | Termostatický ventil - kuželka BB, bez přednastavení, přímý, PN10 DN15, připojení 1/2" | 399 | Termostatické ventily
V2000DFX10 | Termostatický ventil - kuželka FX, s přednastavením, přímý, PN10 DN10, připojení 3/8" | 399 | Termostatické ventily
V2000DFX15 | Termostatický ventil - kuželka FX, s přednastavením, přímý, PN10 DN15, připojení 1/2" | 435 | Termostatické ventily
V2000DLX15 | Termostatický ventil - kuželka LX, s přednastavením, přímý, PN10 DN15, připojení 1/2" | 435 | Termostatické ventily
V2000DSX10 | Termostatický ventil - kuželka SX, s přednastavením, přímý, PN10 DN10, připojení 3/8" | 399 | Termostatické ventily
V2000DSX15 | Termostatický ventil - kuželka SX, s přednastavením, přímý, PN10 DN15, připojení 1/2" | 435 | Termostatické ventily
V2000DSX20 | Termostatický ventil - kuželka SX, s přednastavením, přímý, PN10 DN20, připojení 3/4" | 611 | Termostatické ventily
V2000EBB10 | Termostatický ventil - kuželka BB, bez přednastavení, rohový, PN10 DN10, připojení 3/8" | 355 | Termostatické ventily
V2000EBB15 | Termostatický ventil - kuželka BB, bez přednastavení, rohový, PN10 DN15, připojení 1/2" | 399 | Termostatické ventily
V2000EFX10 | Termostatický ventil - kuželka FX, s přednastavením, rohový, PN10 DN10, připojení 3/8" | 399 | Termostatické ventily
V2000EFX15 | Termostatický ventil - kuželka FX, s přednastavením, rohový, PN10 DN15, připojení 1/2" | 435 | Termostatické ventily
V2000ELX15 | Termostatický ventil - kuželka LX, s přednastavením, rohový, PN10 DN15, připojení 1/2" | 435 | Termostatické ventily
V2000ESX10 | Termostatický ventil - kuželka SX, s přednastavením, rohový, PN10 DN10, připojení 3/8" | 399 | Termostatické ventily
V2000ESX15 | Termostatický ventil - kuželka SX, s přednastavením, rohový, PN10 DN15, připojení 1/2" | 435 | Termostatické ventily
V2000ESX20 | Termostatický ventil - kuželka SX, s přednastavením, rohový, PN10 DN20, připojení 3/4" | 611 | Termostatické ventily
V2000LBB15 | Termostatický ventil - kuželka BB, bez přednastavení, úhlový levý, PN10 DN15, připojení 1/2" | 399 | Termostatické ventily
V2000RBB15 | Termostatický ventil - kuželka BB, bez přednastavení, úhlový pravý, PN10 DN15, připojení 1/2" | 399 | Termostatické ventily
V200NCUB15 | Termostatický ventil vložený - typ N, s přednastavením, PN10 | 353 | Termostatické ventily
V200SCUB15 | Termostatický ventil vložený - typ S, s přednastavením, PN10 | 379 | Termostatické ventily
V2020DBB10 | Termostatický ventil - kuželka BB, bez přednastavení, přímý, PN10 DN10, připojení 3/8" - zkrácená verze | 308 | Termostatické ventily
V2020DBB15 | Termostatický ventil - kuželka BB, bez přednastavení, přímý, PN10 DN15, připojení 1/2" - zkrácená verze | 310 | Termostatické ventily
V2020DFX10 | Termostatický ventil - kuželka FX, s přednastavením, přímý, PN10 DN10, připojení 3/8" - zkrácená verze | 374 | Termostatické ventily
V2020DFX15 | Termostatický ventil - kuželka FX, s přednastavením, přímý, PN10 DN15, připojení 1/2" - zkrácená verze | 450 | Termostatické ventily
V2020DLX15 | Termostatický ventil - kuželka LX, s přednastavením, přímý, PN10 DN15, připojení 1/2" - zkrácená verze | 450 | Termostatické ventily
V2020DLX20 | Termostatický ventil - kuželka LX, s přednastavením, přímý, PN10 DN20, připojení 3/4" - zkrácená verze | 461 | Termostatické ventily
V2020DSX10 | Termostatický ventil - kuželka SX, s přednastavením, přímý, PN10 DN10, připojení 3/8" - zkrácená verze | 374 | Termostatické ventily
V2020DSX15 | Termostatický ventil - kuželka SX, s přednastavením, přímý, PN10 DN15, připojení 1/2" - zkrácená verze | 450 | Termostatické ventily
V2020DSX20 | Termostatický ventil - kuželka SX, s přednastavením, přímý, PN10 DN20, připojení 3/4" - zkrácená verze | 461 | Termostatické ventily
V2020EBB10 | Termostatický ventil - kuželka BB, bez přednastavení, rohový, PN10 DN10, připojení 3/8" - zkrácená verze | 300 | Termostatické ventily
V2020EBB15 | Termostatický ventil - kuželka BB, bez přednastavení, rohový, PN10 DN15, připojení 1/2" - zkrácená verze | 310 | Termostatické ventily
V2020EFX10 | Termostatický ventil - kuželka FX, s přednastavením, rohový, PN10 DN10, připojení 3/8" - zkrácená verze | 374 | Termostatické ventily
V2020EFX15 | Termostatický ventil - kuželka FX, s přednastavením, rohový, PN10 DN15, připojení 1/2" - zkrácená verze | 450 | Termostatické ventily
V2020ELX15 | Termostatický ventil - kuželka LX, s přednastavením, rohový, PN10 DN15, připojení 1/2" - zkrácená verze | 450 | Termostatické ventily
V2020ELX20 | Termostatický ventil - kuželka LX, s přednastavením, rohový, PN10 DN20, připojení 3/4" - zkrácená verze | 594 | Termostatické ventily
V2020ESX10 | Termostatický ventil - kuželka SX, s přednastavením, rohový, PN10 DN10, připojení 3/8" - zkrácená verze | 374 | Termostatické ventily
V2020ESX15 | Termostatický ventil - kuželka SX, s přednastavením, rohový, PN10 DN15, připojení 1/2" - zkrácená verze | 450 | Termostatické ventily
V2020ESX20 | Termostatický ventil - kuželka SX, s přednastavením, rohový, PN10 DN20, připojení 3/4" - zkrácená verze | 461 | Termostatické ventily
V2020LFX10 | Termostatický ventil - kuželka FX, s přednastavením, úhlový levý, PN10 DN10, připojení 3/8" - zkrácená verze | 394 | Termostatické ventily
V2020LFX15 | Termostatický ventil - kuželka FX, s přednastavením, úhlový levý, PN10 DN15, připojení 1/2" - zkrácená verze | 401 | Termostatické ventily
V2020LSX10 | Termostatický ventil - kuželka SX, s přednastavením, úhlový levý, PN10 DN10, připojení 3/8" - zkrácená verze | 584 | Termostatické ventily
V2020LSX15 | Termostatický ventil - kuželka SX, s přednastavením, úhlový levý, PN10 DN15, připojení 1/2" - zkrácená verze | 568 | Termostatické ventily
V2020RFX10 | Termostatický ventil - kuželka FX, s přednastavením, úhlový pravý, PN10 DN10, připojení 3/8" - zkrácená verze | 376 | Termostatické ventily
V2020RFX15 | Termostatický ventil - kuželka FX, s přednastavením, úhlový pravý, PN10 DN15, připojení 1/2" - zkrácená verze | 401 | Termostatické ventily
V2020RSX10 | Termostatický ventil - kuželka SX, s přednastavením, úhlový pravý, PN10 DN10, připojení 3/8" - zkrácená verze | 584 | Termostatické ventily
V2020RSX15 | Termostatický ventil - kuželka SX, s přednastavením, úhlový pravý, PN10 DN15, připojení 1/2" - zkrácená verze | 568 | Termostatické ventily
V2026DSX15 | Termostatický ventil - kuželka SX, s přednastavením, přímý, PN10 DN15, připojení na potrubí vnější závit 3/4" | 426 | Termostatické ventily
V2026ESX15 | Termostatický ventil - kuželka SX, s přednastavením, rohový, PN10 DN15, připojení na potrubí vnější závit 3/4" | 426 | Termostatické ventily
V2030ASX10 | Termostatický ventil - kuželka SX, s přednastavením, axiální, PN10 DN10, připojení 3/8" - měkké těsnění | 510 | Termostatické ventily
V2030ASX15 | Termostatický ventil - kuželka SX, s přednastavením, axiální, PN10 DN15, připojení 1/2" - měkké těsnění | 580 | Termostatické ventily
V2030DSX10 | Termostatický ventil - kuželka SX, s přednastavením, přímý, PN10 DN10, připojení 3/8" - měkké těsnění | 400 | Termostatické ventily
V2030DSX15 | Termostatický ventil - kuželka SX, s přednastavením, přímý, PN10 DN15, připojení 1/2" - měkké těsnění | 413 | Termostatické ventily
V2030ESX10 | Termostatický ventil - kuželka SX, s přednastavením, rohový, PN10 DN10, připojení 3/8" - měkké těsnění | 302 | Termostatické ventily
V2030ESX15 | Termostatický ventil - kuželka SX, s přednastavením, rohový, PN10 DN15, připojení 1/2" - měkké těsnění | 389 | Termostatické ventily
V2030LSX15 | Termostatický ventil - kuželka SX, s přednastavením, úhlový levý, PN10 DN15, připojení 1/2" - měkké těsnění | 480 | Termostatické ventily
V2030RSX15 | Termostatický ventil - kuželka SX, s přednastavením, úhlový pravý, PN10 DN15, připojení 1/2" - měkké těsnění | 480 | Termostatické ventily
V2036DSX15 | Termostatický ventil - kuželka SX, s přednastavením, přímý, PN10 DN15, připojení na potrubí vnější závit 3/4" - měkké těsnění | 321 | Termostatické ventily
V2036ESX15 | Termostatický ventil - kuželka SX, s přednastavením, rohový, PN10 DN15, připojení na potrubí vnější závit 3/4" - měkké těsnění | 465 | Termostatické ventily
V2036LSX15 | Termostatický ventil - kuželka SX, s přednastavením, úhlový levý, PN10 DN15, připojení na potrubí vnější závit 3/4" - měkké těsnění | 542 | Termostatické ventily
V2036RSX15 | Termostatický ventil - kuželka SX, s přednastavením, úhlový pravý, PN10 DN15, připojení na potrubí vnější závit 3/4" - měkké těsnění | 416 | Termostatické ventily
V2050AH015A | Termostatický ventil s velkým průtokem (pro samotíž) - kuželka H, bez přednastavení, axiální, PN10 DN15, připojení 1/2" | 657 | Termostatické ventily
V2050AH020A | Termostatický ventil s velkým průtokem (pro samotíž) - kuželka H, bez přednastavení, axiální, PN10 DN20, připojení 3/4" | 788 | Termostatické ventily
V2050DH015A | Termostatický ventil s velkým průtokem (pro samotíž) - kuželka H, bez přednastavení, přímý, PN10 DN15, připojení 1/2" | 659 | Termostatické ventily
V2050DH020A | Termostatický ventil s velkým průtokem (pro samotíž) - kuželka H, bez přednastavení, přímý, PN10 DN20, připojení 3/4" | 871 | Termostatické ventily
V2050DH025A | Termostatický ventil s velkým průtokem (pro samotíž) - kuželka H, bez přednastavení, přímý, PN10 DN25, připojení 1" | 1303 | Termostatické ventily
V2050EH015A | Termostatický ventil s velkým průtokem (pro samotíž) - kuželka H, bez přednastavení, rohový, PN10 DN15, připojení 1/2" | 659 | Termostatické ventily
V2050EH020A | Termostatický ventil s velkým průtokem (pro samotíž) - kuželka H, bez přednastavení, rohový, PN10 DN20, připojení 3/4" | 871 | Termostatické ventily
V2059DH015A | Termostatický ventil s velkým průtokem (pro samotíž) - kuželka H, bez přednastavení, přímý, PN10 DN15, vnější závity 3/4" | 599 | Termostatické ventily
V2059DH020A | Termostatický ventil s velkým průtokem (pro samotíž) - kuželka H, bez přednastavení, přímý, PN10 DN20, vnější závity 3/4" | 637 | Termostatické ventily
V2081DSL15A | Termostatický ventil Thera Design bílý - kuželka SX, s přednastavením, přímý, PN10 DN15 | 809 | Termostatické ventily
V2081ESL15A | Termostatický ventil Thera Design bílý - kuželka SX, s přednastavením, rohový, PN10 DN15 | 809 | Termostatické ventily
V2081LSL15A | Termostatický ventil Thera Design bílý - kuželka SX, s přednastavením, úhlový levý, PN10 DN15 | 928 | Termostatické ventily
V2081RSL15A | Termostatický ventil Thera Design bílý - kuželka SX, s přednastavením, úhlový pravý, PN10 DN15 | 928 | Termostatické ventily
V2082DSL15A | Termostatický ventil Thera Design chrom - kuželka SX, s přednastavením, přímý, PN10 DN15 | 809 | Termostatické ventily
V2082ESL15A | Termostatický ventil Thera Design chrom - kuželka SX, s přednastavením, rohový, PN10 DN15 | 809 | Termostatické ventily
V2082LSL15A | Termostatický ventil Thera Design chrom - kuželka SX, s přednastavením, úhlový levý, PN10 DN15 | 919 | Termostatické ventily
V2082RSL15A | Termostatický ventil Thera Design chrom - kuželka SX, s přednastavením, úhlový pravý, PN10 DN15 | 919 | Termostatické ventily
V2083DSL15A | Termostatický ventil Thera Design matný černý - kuželka SX, s přednastavením, přímý, PN10 DN15 | 809 | Termostatické ventily
V2083ESL15A | Termostatický ventil Thera Design matný černý - kuželka SX, s přednastavením, rohový, PN10 DN15 | 809 | Termostatické ventily
V2083LSL15A | Termostatický ventil Thera Design matný černý - kuželka SX, s přednastavením, úhlový levý, PN10 DN15 | 928 | Termostatické ventily
V2083RSL15A | Termostatický ventil Thera Design matný černý - kuželka SX, s přednastavením, úhlový pravý, PN10 DN15 | 928 | Termostatické ventily
V2100API10 | Kombi-TRV, tlakově nezávislý termostatický ventil pro otopná tělesa, axiální, PN10 DN10, připojení 3/8" | 811 | Termostatické ventily
V2100API15 | Kombi-TRV, tlakově nezávislý termostatický ventil pro otopná tělesa, axiální, PN10 DN15, připojení 1/2" | 947 | Termostatické ventily
V2100DPI10 | Kombi-TRV, tlakově nezávislý termostatický ventil pro otopná tělesa, přímý, PN10 DN10, připojení 3/8" | 758 | Termostatické ventily
V2100DPI15 | Kombi-TRV, tlakově nezávislý termostatický ventil pro otopná tělesa, přímý, PN10 DN15, připojení 1/2" | 801 | Termostatické ventily
V2100DPI20 | Kombi-TRV, tlakově nezávislý termostatický ventil pro otopná tělesa, přímý, PN10 DN20, připojení 3/4" | 1328 | Termostatické ventily
V2100EPI10 | Kombi-TRV, tlakově nezávislý termostatický ventil pro otopná tělesa, rohový, PN10 DN10, připojení 3/8" | 758 | Termostatické ventily
V2100EPI15 | Kombi-TRV, tlakově nezávislý termostatický ventil pro otopná tělesa, rohový, PN10 DN15, připojení 1/2" | 801 | Termostatické ventily
V2100EPI20 | Kombi-TRV, tlakově nezávislý termostatický ventil pro otopná tělesa, rohový, PN10 DN20, připojení 3/4" | 1328 | Termostatické ventily
V2100LPI10-1/2 | Kombi-TRV, tlakově nezávislý termostatický ventil pro otopná tělesa, úhlový levý, PN10 DN10, připojení tělesa 3/8", připojení potrubí vnitřní závit 1/2" | 907 | Termostatické ventily
V2100LPI15 | Kombi-TRV, tlakově nezávislý termostatický ventil pro otopná tělesa, úhlový levý, PN10 DN15, připojení tělesa 1/2", připojení potrubí vnitřní závit 1/2" | 1004 | Termostatické ventily
V2100RPI10-1/2 | Kombi-TRV, tlakově nezávislý termostatický ventil pro otopná tělesa, úhlový pravý, PN10 DN10, připojení tělesa 3/8", připojení potrubí vnitřní závit 1/2" | 907 | Termostatické ventily
V2100RPI15 | Kombi-TRV, tlakově nezávislý termostatický ventil pro otopná tělesa, úhlový pravý, PN10 DN15, připojení tělesa 1/2", připojení potrubí vnitřní závit 1/2" | 1004 | Termostatické ventily
V2106LPI15 | Kombi-TRV, tlakově nezávislý termostatický ventil pro otopná tělesa, úhlový levý, PN10 DN15, připojení tělesa 1/2", připojení potrubí vnější závit 3/4" | 1045 | Termostatické ventily
V2106RPI15 | Kombi-TRV, tlakově nezávislý termostatický ventil pro otopná tělesa, úhlový pravý, PN10 DN15, připojení tělesa 1/2", připojení potrubí vnější závit 3/4" | 1045 | Termostatické ventily
V2400D0010 | Regulační a uzavírací šroubení Verafix, dělená regulační kuželka, možnost vypouštění, přímé, PN10 DN10, připojení 3/8" | 287 | Regulační a uzavírací šroubení
V2400D0015 | Regulační a uzavírací šroubení Verafix, dělená regulační kuželka, možnost vypouštění, přímé, PN10 DN15, připojení 1/2" | 379 | Regulační a uzavírací šroubení
V2400D0020 | Regulační a uzavírací šroubení Verafix, dělená regulační kuželka, možnost vypouštění, přímé, PN10 DN20, připojení 3/4" | 483 | Regulační a uzavírací šroubení
V2400E0010 | Regulační a uzavírací šroubení Verafix, dělená regulační kuželka, možnost vypouštění, rohové, PN10 DN10, připojení 3/8" | 287 | Regulační a uzavírací šroubení
V2400E0015 | Regulační a uzavírací šroubení Verafix, dělená regulační kuželka, možnost vypouštění, rohové, PN10 DN15, připojení 1/2" | 379 | Regulační a uzavírací šroubení
V2400E0020 | Regulační a uzavírací šroubení Verafix, dělená regulační kuželka, možnost vypouštění, rohové, PN10 DN20, připojení 3/4" | 483 | Regulační a uzavírací šroubení
V2410D0010 | Regulační a uzavírací šroubení Verafix-MES II, měření průtoku, možnost vypouštění, přímé, PN10 DN10, připojení 3/8" | 624 | Regulační a uzavírací šroubení
V2410D0015 | Regulační a uzavírací šroubení Verafix-MES II, měření průtoku, možnost vypouštění, přímé, PN10 DN15, připojení 1/2" | 609 | Regulační a uzavírací šroubení
V2410D0020 | Regulační a uzavírací šroubení Verafix-MES II, měření průtoku, možnost vypouštění, přímé, PN10 DN20, připojení 3/4" | 789 | Regulační a uzavírací šroubení
V2410E0010 | Regulační a uzavírací šroubení Verafix-MES II, měření průtoku, možnost vypouštění, rohové, PN10 DN10, připojení 3/8" | 624 | Regulační a uzavírací šroubení
V2410E0015 | Regulační a uzavírací šroubení Verafix-MES II, měření průtoku, možnost vypouštění, rohové, PN10 DN15, připojení 1/2" | 609 | Regulační a uzavírací šroubení
V2410E0020 | Regulační a uzavírací šroubení Verafix-MES II, měření průtoku, možnost vypouštění, rohové, PN10 DN20, připojení 3/4" | 789 | Regulační a uzavírací šroubení
V2420D0010 | Regulační a uzavírací šroubení Verafix-E, možnost vypouštění, přímé, PN10 DN10, připojení 3/8" | 232 | Regulační a uzavírací šroubení
V2420D0015 | Regulační a uzavírací šroubení Verafix-E, možnost vypouštění, přímé, PN10 DN15, připojení 1/2" | 247 | Regulační a uzavírací šroubení
V2420D0020 | Regulační a uzavírací šroubení Verafix-E, možnost vypouštění, přímé, PN10 DN20, připojení 3/4" | 433 | Regulační a uzavírací šroubení
V2420E0010 | Regulační a uzavírací šroubení Verafix-E, možnost vypouštění, rohové, PN10 DN10, připojení 3/8" | 232 | Regulační a uzavírací šroubení
V2420E0015 | Regulační a uzavírací šroubení Verafix-E, možnost vypouštění, rohové, PN10 DN15, připojení 1/2" | 247 | Regulační a uzavírací šroubení
V2420E0020 | Regulační a uzavírací šroubení Verafix-E, možnost vypouštění, rohové, PN10 DN20, připojení 3/4" | 433 | Regulační a uzavírací šroubení
V2427D0015 | Regulační a uzavírací šroubení Verafix-E, možnost vypouštění, přímé, PN10 DN15, připojení na potrubí vnější závit 3/4" | 244 | Regulační a uzavírací šroubení
V2427E0015 | Regulační a uzavírací šroubení Verafix-E, možnost vypouštění, rohové, PN10 DN15, připojení na potrubí vnější závit 3/4" | 244 | Regulační a uzavírací šroubení
V2430D0010 | Regulační a uzavírací šroubení Verafix-E, možnost vypouštění, přímé, PN10 DN10, připojení 3/8" - měkké těsnění | 238 | Regulační a uzavírací šroubení
V2430D0015 | Regulační a uzavírací šroubení Verafix-E, možnost vypouštění, přímé, PN10 DN15, připojení 1/2" - měkké těsnění | 271 | Regulační a uzavírací šroubení
V2430E0010 | Regulační a uzavírací šroubení Verafix-E, možnost vypouštění, rohové, PN10 DN10, připojení 3/8" - měkké těsnění | 238 | Regulační a uzavírací šroubení
V2430E0015A | Regulační a uzavírací šroubení Verafix-E, možnost vypouštění, rohové, PN10 DN15, připojení 1/2" - měkké těsnění | 271 | Regulační a uzavírací šroubení
V2437D0015 | Regulační a uzavírací šroubení Verafix-E, možnost vypouštění, přímé, PN10 DN15, připojení na potrubí vnější závit 1/2" - měkké těsnění | 310 | Regulační a uzavírací šroubení
V2437E0015 | Regulační a uzavírací šroubení Verafix-E, možnost vypouštění, rohové, PN10 DN15, připojení na potrubí vnější závit 1/2" - měkké těsnění | 310 | Regulační a uzavírací šroubení
V2440D0025A | Regulační a uzavírací šroubení Veramax s velkým průtokem (pro samotíž) přímé, PN10 DN25, připojení 1" | 1074 | Regulační a uzavírací šroubení
V2449D0015A | Regulační a uzavírací šroubení Veramax s velkým průtokem (pro samotíž) přímé, PN10 DN15, vnější závit 3/4" | 599 | Regulační a uzavírací šroubení
V2449D0020A | Regulační a uzavírací šroubení Veramax s velkým průtokem (pro samotíž) přímé, PN10 DN20, vnější závit 1" | 703 | Regulační a uzavírací šroubení
V2461DY15A | Regulační a uzavírací šroubení Verafix-VK (H-blok) - možnost vypouštění, přímé, připojení potrubí 3/4", připojení otopného tělesa 1/2" - pro 1-trubkové soustavy | 696 | Regulační a uzavírací šroubení
V2461EY15A | Regulační a uzavírací šroubení Verafix-VK (H-blok) - možnost vypouštění, rohové, připojení potrubí 3/4", připojení otopného tělesa 1/2" - pro 1-trubkové soustavy | 696 | Regulační a uzavírací šroubení
V2464EDWUY015 | Regulační a uzavírací šroubení Therafix (H-blok) pro 1-trubkové soustavy, přímé/rohové (univerzál pro vývody z podlahy/ze zdi) s vestavěným termostatickým ventilem (kuželka UB), připojení potrubí 3/4", připojení otopného tělesa 1/2" nebo 3/4", dekorační kryt bílý | 1263 | Regulační a uzavírací šroubení
V2471DX20A | Regulační a uzavírací šroubení Verafix-VK (H-blok) - možnost vypouštění, přímé, připojení potrubí 3/4", připojení otopného tělesa 3/4" - pro 2-trubkové soustavy | 642 | Regulační a uzavírací šroubení
V2471DY15A | Regulační a uzavírací šroubení Verafix-VK (H-blok) - možnost vypouštění, přímé, připojení potrubí 3/4", připojení otopného tělesa 1/2" - pro 2-trubkové soustavy | 599 | Regulační a uzavírací šroubení
V2471EX20A | Regulační a uzavírací šroubení Verafix-VK (H-blok) - možnost vypouštění, rohové, připojení potrubí 3/4", připojení otopného tělesa 3/4" - pro 2-trubkové soustavy | 642 | Regulační a uzavírací šroubení
V2471EY15A | Regulační a uzavírací šroubení Verafix-VK (H-blok) - možnost vypouštění, rohové, připojení potrubí 3/4", připojení otopného tělesa 1/2" - pro 2-trubkové soustavy | 599 | Regulační a uzavírací šroubení
V2473EDCSY015 | Regulační a uzavírací šroubení Therafix (H-blok) přímé/rohové (univerzál pro vývody z podlahy/ze zdi) s vestavěným termostatickým ventilem (kuželka VS), připojení potrubí 3/4", připojení otopného tělesa : integrovaný eurokonus, dekorační kryt pochromovaný | 1484 | Regulační a uzavírací šroubení
V2473EDWSY015 | Regulační a uzavírací šroubení Therafix (H-blok) přímé/rohové (univerzál pro vývody z podlahy/ze zdi) s vestavěným termostatickým ventilem (kuželka VS), připojení potrubí 3/4", připojení otopného tělesa : integrovaný eurokonus, dekorační kryt bílý | 1366 | Regulační a uzavírací šroubení
V2474EDCSY015 | Regulační a uzavírací šroubení Therafix (H-blok) přímé/rohové (univerzál pro vývody z podlahy/ze zdi) s vestavěným termostatickým ventilem (kuželka VS), připojení potrubí 3/4", připojení otopného tělesa 1/2" nebo 3/4", dekorační kryt pochromovaný | 1488 | Regulační a uzavírací šroubení
V2474EDWSY015 | Regulační a uzavírací šroubení Therafix (H-blok) přímé/rohové (univerzál pro vývody z podlahy/ze zdi) s vestavěným termostatickým ventilem (kuželka VS), připojení potrubí 3/4", připojení otopného tělesa 1/2" nebo 3/4", dekorační kryt bílý | 1379 | Regulační a uzavírací šroubení
V2481D0015A | Regulační a uzavírací šroubení Verafix Design bílé, přímé, PN10 DN15 | 775 | Regulační a uzavírací šroubení
V2481E0015A | Regulační a uzavírací šroubení Verafix Design bílé, rohové, PN10 DN15 | 775 | Regulační a uzavírací šroubení
V2481L0015A | Regulační a uzavírací šroubení Verafix Design bílé, úhlové levé, PN10 DN15 | 892 | Regulační a uzavírací šroubení
V2481R0015A | Regulační a uzavírací šroubení Verafix Design bílé, úhlové pravé, PN10 DN15 | 892 | Regulační a uzavírací šroubení
V2482D0015A | Regulační a uzavírací šroubení Verafix Design chrom, přímé, PN10 DN15 | 775 | Regulační a uzavírací šroubení
V2482E0015A | Regulační a uzavírací šroubení Verafix Design chrom, rohové, PN10 DN15 | 775 | Regulační a uzavírací šroubení
V2482L0015A | Regulační a uzavírací šroubení Verafix Design chrom, úhlové levé, PN10 DN15 | 892 | Regulační a uzavírací šroubení
V2482R0015A | Regulační a uzavírací šroubení Verafix Design chrom, úhlové pravé, PN10 DN15 | 892 | Regulační a uzavírací šroubení
V2483D0015A | Regulační a uzavírací šroubení Verafix Design matné černé, přímé, PN10 DN15 | 775 | Regulační a uzavírací šroubení
V2483E0015A | Regulační a uzavírací šroubení Verafix Design matné černé, rohové, PN10 DN15 | 775 | Regulační a uzavírací šroubení
V2483L0015A | Regulační a uzavírací šroubení Verafix Design matné černé, úhlové levé, PN10 DN15 | 892 | Regulační a uzavírací šroubení
V2483R0015A | Regulační a uzavírací šroubení Verafix Design matné černé, úhlové pravé, PN10 DN15 | 892 | Regulační a uzavírací šroubení
V2495DX020 | Uzavírací šroubení Verafix-VKE (H-blok) - přímé, připojení potrubí 3/4", připojení otopného tělesa 3/4" | 274 | Regulační a uzavírací šroubení
V2495DY015 | Uzavírací šroubení Verafix-VKE (H-blok) - přímé, připojení potrubí 3/4", připojení otopného tělesa 1/2" | 301 | Regulační a uzavírací šroubení
V2495EX020A | Uzavírací šroubení Verafix-VKE (H-blok) - rohové, připojení potrubí 3/4", připojení otopného tělesa 3/4" | 277 | Regulační a uzavírací šroubení
V2495EY015A | Uzavírací šroubení Verafix-VKE (H-blok) - rohové, připojení potrubí 3/4", připojení otopného tělesa 1/2" | 303 | Regulační a uzavírací šroubení
V2496DX020 | Uzavírací šroubení Verafix-VKE (H-blok) - přímé, připojení potrubí 3/4", připojení otopného tělesa 3/4" (ploché těsnění) | 274 | Regulační a uzavírací šroubení
V2496DY015 | Uzavírací šroubení Verafix-VKE (H-blok) - přímé, připojení potrubí 3/4", připojení otopného tělesa 1/2" (ploché těsnění) | 288 | Regulační a uzavírací šroubení
V2496EX020A | Uzavírací šroubení Verafix-VKE (H-blok) - rohové, připojení potrubí 3/4", připojení otopného tělesa 3/4" (ploché těsnění) | 274 | Regulační a uzavírací šroubení
V2496EY015A | Uzavírací šroubení Verafix-VKE (H-blok) - rohové, připojení potrubí 3/4", připojení otopného tělesa 1/2" (ploché těsnění) | 288 | Regulační a uzavírací šroubení
V2511A001 | Izolace pro ventily V5007 DN15…25 | 343 | Vyvažovací ventily
V2511A010 | Izolace pro ventily V5007 DN32…40 | 1536 | Vyvažovací ventily
V2881DSL15A | Regulační a uzavírací šroubení Therafix Design (H-blok) s vestavěným termostatickým ventilem, bílé, přímé, DN15 | 1728 | Regulační a uzavírací šroubení
V2881LSL15A | Regulační a uzavírací šroubení Therafix Design (H-blok) s vestavěným termostatickým ventilem, bílé, rohové levé, DN15 | 1728 | Regulační a uzavírací šroubení
V2881RSL15A | Regulační a uzavírací šroubení Therafix Design (H-blok) s vestavěným termostatickým ventilem, bílé, rohové pravé, DN15 | 1728 | Regulační a uzavírací šroubení
V2882DSL15A | Regulační a uzavírací šroubení Therafix Design (H-blok) s vestavěným termostatickým ventilem, chrom, přímé, DN15 | 1728 | Regulační a uzavírací šroubení
V2882LSL15A | Regulační a uzavírací šroubení Therafix Design (H-blok) s vestavěným termostatickým ventilem, chrom, rohové levé, DN15 | 1728 | Regulační a uzavírací šroubení
V2882RSL15A | Regulační a uzavírací šroubení Therafix Design (H-blok) s vestavěným termostatickým ventilem, chrom, rohové pravé, DN15 | 1728 | Regulační a uzavírací šroubení
V2883DSL15A | Regulační a uzavírací šroubení Therafix Design (H-blok) s vestavěným termostatickým ventilem, matné černé, přímé, DN15 | 1814 | Regulační a uzavírací šroubení
V2883LSL15A | Regulační a uzavírací šroubení Therafix Design (H-blok) s vestavěným termostatickým ventilem, matné černé, rohové levé, DN15 | 1728 | Regulační a uzavírací šroubení
V2883RSL15A | Regulační a uzavírací šroubení Therafix Design (H-blok) s vestavěným termostatickým ventilem, matné černé, rohové pravé, DN15 | 1728 | Regulační a uzavírací šroubení
V4043C1255/U | 2-cestný ventil s el. pohonem 230VAC, vnitřní závit 1/2" | 2763 | Zónové a přepínací ventily
V4043C1263/U | 2-cestný ventil s el. pohonem 230VAC, vnitřní závit 3/4" | 2951 | Zónové a přepínací ventily
V4043C1271/U | 2-cestný ventil s el. pohonem 230VAC, vnitřní závit 1" | 3422 | Zónové a přepínací ventily
V4043H1114/U | 2-cestný ventil s el. pohonem 230VAC, spínač, vnitřní závit 3/4" | 3372 | Zónové a přepínací ventily
V4043H1122/U | 2-cestný ventil s el. pohonem 230VAC, spínač, vnitřní závit 1" | 3893 | Zónové a přepínací ventily
V4044C1189/B | Rozdělovací ventil s el. pohonem 230VAC, vnitřní závit 3/4" (cena za kus, balení po 10ks) | 2573 | Zónové a přepínací ventily
V4044C1312/B | Rozdělovací ventil s el. pohonem 230VAC, vnitřní závit 1" (cena za kus, balení po 10ks) | 2887 | Zónové a přepínací ventily
V4044C1312/U | Rozdělovací ventil s el. pohonem 230VAC, vnitřní závit 1" | 2886 | Zónové a přepínací ventily
V4044C1460/U | Rozdělovací ventil s el. pohonem 230VAC, vnitřní závit 3/4" | 2892 | Zónové a přepínací ventily
V4044C1478/U | Rozdělovací ventil s el. pohonem 230VAC, vnitřní závit 1" | 2960 | Zónové a přepínací ventily
V4044F1000/B | Rozdělovací ventil s el. pohonem 230VAC, spínač, vnitřní závit 3/4" (cena za kus, balení po 10ks) | 2838 | Zónové a přepínací ventily
V4044F1000/U | Rozdělovací ventil s el. pohonem 230VAC, spínač, vnitřní závit 3/4" | 3074 | Zónové a přepínací ventily
V4044F1034/B | Rozdělovací ventil s el. pohonem 230VAC, spínač, vnitřní závi 1" (cena za kus, balení po 10ks) | 2921 | Zónové a přepínací ventily
V4044F1034/U | Rozdělovací ventil s el. pohonem 230VAC, spínač, vnitřní závit 1" | 3227 | Zónové a přepínací ventily
V4073A1054/U | Rozdělovací ventil s el. pohonem 230VAC se střední polohou, vnitřní závit 3/4" | 5823 | Zónové a přepínací ventily
V4073A1062/U | Rozdělovací ventil s el. pohonem 230VAC se střední polohou, vnitřní závit 1" | 5917 | Zónové a přepínací ventily
V4250A008P | Vzorkovací ventil Alwa, PN16, připojení 1/4" | 1743 | Vodní ventily Alwa
V4250A010P | Vzorkovací ventil Alwa, PN16, připojení 3/8" | 1997 | Vodní ventily Alwa
V5000Y0010 | Uzavírací ventil do přívodu Kombi-3-Plus s červenou krytkou, PN16, vnitřním závit 3/8" | 1724 | Vyvažovací ventily
V5000Y0015 | Uzavírací ventil do přívodu Kombi-3-Plus s červenou krytkou, PN16, vnitřním závit 1/2" | 1324 | Vyvažovací ventily
V5000Y0020 | Uzavírací ventil do přívodu Kombi-3-Plus s červenou krytkou, PN16, vnitřním závit 3/4" | 1444 | Vyvažovací ventily
V5000Y0025 | Uzavírací ventil do přívodu Kombi-3-Plus s červenou krytkou, PN16, vnitřním závit 1" | 1565 | Vyvažovací ventily
V5000Y0032 | Uzavírací ventil do přívodu Kombi-3-Plus s červenou krytkou, PN16, vnitřním závit 1 1/4" | 2348 | Vyvažovací ventily
V5000Y0040 | Uzavírací ventil do přívodu Kombi-3-Plus s červenou krytkou, PN16, vnitřním závit 1 1/2" | 2460 | Vyvažovací ventily
V5000Y0050 | Uzavírací ventil do přívodu Kombi-3-Plus s červenou krytkou, PN16, vnitřním závit 2" | 5019 | Vyvažovací ventily
V5000Y0065 | Uzavírací ventil do přívodu Kombi-3-Plus s červenou krytkou, PN16, vnitřním závit 2 1/2" | 9790 | Vyvažovací ventily
V5000Y0080 | Uzavírací ventil do přívodu Kombi-3-Plus s červenou krytkou, PN16, vnitřním závit 3" | 30977 | Vyvažovací ventily
V5001PY1015 | Automatický vyvažovací ventil Kombi-Auto, PN16, vnitřní závit 1/2", integrovaný membránový regulátor dP 0,05...0,35bar, kapilára 0,8m | 3764 | Vyvažovací ventily
V5001PY1020 | Automatický vyvažovací ventil Kombi-Auto, PN16, vnitřní závit 3/4", integrovaný membránový regulátor dP 0,05...0,35bar, kapilára 0,8m | 4152 | Vyvažovací ventily
V5001PY1025 | Automatický vyvažovací ventil Kombi-Auto, PN16, vnitřní závit 1", integrovaný membránový regulátor dP 0,05...0,35bar, kapilára 0,8m | 5199 | Vyvažovací ventily
V5001PY1032 | Automatický vyvažovací ventil Kombi-Auto, PN16, vnitřní závit 1 1/4", integrovaný membránový regulátor dP 0,05...0,35bar, kapilára 0,8m | 6787 | Vyvažovací ventily
V5001PY1040 | Automatický vyvažovací ventil Kombi-Auto, PN16, vnitřní závit 1 1/2", integrovaný membránový regulátor dP 0,05...0,35bar, kapilára 0,8m | 8175 | Vyvažovací ventily
V5001PY1050 | Automatický vyvažovací ventil Kombi-Auto, PN16, vnitřní závit 2", integrovaný membránový regulátor dP 0,05...0,35bar, kapilára 0,8m | 9437 | Vyvažovací ventily
V5001PY2015 | Automatický vyvažovací ventil Kombi-Auto, PN16, vnitřní závit 1/2", integrovaný membránový regulátor dP 0,3...0,6bar, kapilára 0,8m | 3918 | Vyvažovací ventily
V5001PY2020 | Automatický vyvažovací ventil Kombi-Auto, PN16, vnitřní závit 3/4", integrovaný membránový regulátor dP 0,3...0,6bar, kapilára 0,8m | 4148 | Vyvažovací ventily
V5001PY2025 | Automatický vyvažovací ventil Kombi-Auto, PN16, vnitřní závit 1", integrovaný membránový regulátor dP 0,3...0,6bar, kapilára 0,8m | 5216 | Vyvažovací ventily
V5001PY2032 | Automatický vyvažovací ventil Kombi-Auto, PN16, vnitřní závit 1 1/4", integrovaný membránový regulátor dP 0,3...0,6bar, kapilára 0,8m | 6986 | Vyvažovací ventily
V5001PY2040 | Automatický vyvažovací ventil Kombi-Auto, PN16, vnitřní závit 1 1/2", integrovaný membránový regulátor dP 0,3...0,6bar, kapilára 0,8m | 8335 | Vyvažovací ventily
V5001PY2050 | Automatický vyvažovací ventil Kombi-Auto, PN16, vnitřní závit 2", integrovaný membránový regulátor dP 0,3...0,6bar, kapilára 0,8m | 9807 | Vyvažovací ventily
V5001SY2015 | Uzavírací ventil do přívodu Kombi-S, PN16, vnitřní závit 1/2" | 1545 | Vyvažovací ventily
V5001SY2020 | Uzavírací ventil do přívodu Kombi-S, PN16, vnitřní závit 3/4" | 1654 | Vyvažovací ventily
V5001SY2025 | Uzavírací ventil do přívodu Kombi-S, PN16, vnitřní závit 1" | 1737 | Vyvažovací ventily
V5001SY2032 | Uzavírací ventil do přívodu Kombi-S, PN16, vnitřní závit 1 1/4" | 2753 | Vyvažovací ventily
V5001SY2040 | Uzavírací ventil do přívodu Kombi-S, PN16, vnitřní závit 1 1/2" | 3407 | Vyvažovací ventily
V5001SY2050 | Uzavírací ventil do přívodu Kombi-S, PN16, vnitřní závit 2" | 5158 | Vyvažovací ventily
V5006TF1050 | Kombi-QM, regulační a vyvažovací ventil s přednastavením průtoku (PICV), příruby, PN16 DN50 (dP = 40…400 kPa, průtok = 2…20 m3/h), pohon je součástí dodávky | 40777 | Vyvažovací ventily
V5006TF1065 | Kombi-QM, regulační a vyvažovací ventil s přednastavením průtoku (PICV), příruby, PN16 DN65 (dP = 30…400 kPa, průtok = 3…30 m3/h), pohon je součástí dodávky | 49687 | Vyvažovací ventily
V5006TF1080 | Kombi-QM, regulační a vyvažovací ventil s přednastavením průtoku (PICV), příruby, PN16 DN80 (dP = 30…400 kPa, průtok = 3…30 m3/h), pohon je součástí dodávky | 58255 | Vyvažovací ventily
V5006TF1100 | Kombi-QM, regulační a vyvažovací ventil s přednastavením průtoku (PICV), příruby, PN16 DN100 (dP = 30…400 kPa, průtok = 5,5…55 m3/h), pohon je součástí dodávky | 111710 | Vyvažovací ventily
V5006TF1125 | Kombi-QM, regulační a vyvažovací ventil s přednastavením průtoku (PICV), příruby, PN16 DN125 (dP = 35…400 kPa, průtok = 9…90 m3/h), pohon je součástí dodávky | 148355 | Vyvažovací ventily
V5006TF1150 | Kombi-QM, regulační a vyvažovací ventil s přednastavením průtoku (PICV), příruby, PN16 DN150 (dP = 50…400 kPa, průtok = 15…150 m3/h), pohon je součástí dodávky | 215652 | Vyvažovací ventily
V5007TZ10150350 | Kombi-PICV, regulační a vyvažovací ventil s přednastavením průtoku, měřící porty, vnější závit 1/2", PN25 DN15 (dP = 15…600 kPa, průtok = 0,01…0,35 m3/h), pro pohon se zdvihem 2,5 mm | 1659 | Vyvažovací ventily
V5007TZ10151400 | Kombi-PICV, regulační a vyvažovací ventil s přednastavením průtoku, měřící porty, vnější závit 1/2", PN25 DN15 (dP = 18…600 kPa, průtok = 0,12…1,4 m3/h), pro pohon se zdvihem 6 mm | 1732 | Vyvažovací ventily
V5007TZ10201000 | Kombi-PICV, regulační a vyvažovací ventil s přednastavením průtoku, měřící porty, vnější závit 3/4", PN25 DN20 (dP = 18…600 kPa, průtok = 0,08…1 m3/h), pro pohon se zdvihem 2,5 mm | 1887 | Vyvažovací ventily
V5007TZ10202000 | Kombi-PICV, regulační a vyvažovací ventil s přednastavením průtoku, měřící porty, vnější závit 3/4", PN25 DN20 (dP = 20…600 kPa, průtok = 0,15…2 m3/h), pro pohon se zdvihem 6 mm | 1994 | Vyvažovací ventily
V5007TZ10252000 | Kombi-PICV, regulační a vyvažovací ventil s přednastavením průtoku, měřící porty, vnější závit 1", PN25 DN25 (dP = 18…600 kPa, průtok = 0,18…2 m3/h), pro pohon se zdvihem 2,5 mm | 2203 | Vyvažovací ventily
V5007TZ10252700 | Kombi-PICV, regulační a vyvažovací ventil s přednastavením průtoku, měřící porty, vnější závit 1", PN25 DN25 (dP = 20…600 kPa, průtok = 0,3…2,7 m3/h), pro pohon se zdvihem 6 mm | 2728 | Vyvažovací ventily
V5007TZ10324000 | Kombi-PICV, regulační a vyvažovací ventil s přednastavením průtoku, měřící porty, vnější závit 1 1/4", PN25 DN32 (dP = 20…600 kPa, průtok = 0,5…4 m3/h), pro pohon se zdvihem 6 mm | 15726 | Vyvažovací ventily
V5007TZ10407500 | Kombi-PICV, regulační a vyvažovací ventil s přednastavením průtoku, měřící porty, vnější závit 1 1/2", PN25 DN40 (dP = 20…600 kPa, průtok = 1…7,5 m3/h), pro pohon se zdvihem 6 mm | 17300 | Vyvažovací ventily
V5007TZ105012000 | Kombi-PICV, regulační a vyvažovací ventil s přednastavením průtoku, měřící porty, vnější závit 2", PN25 DN50 (dP = 20…600 kPa, průtok = 2…12 m3/h), pro pohon se zdvihem 6 mm | 19397 | Vyvažovací ventily
V5007TZ20150350 | Kombi-PICV, regulační a vyvažovací ventil s přednastavením průtoku, bez měřících portů, vnější závit 1/2", PN25 DN15 (dP = 15…600 kPa, průtok = 0,01…0,35 m3/h), pro pohon se zdvihem 2,5 mm | 1348 | Vyvažovací ventily
V5007TZ20151400 | Kombi-PICV, regulační a vyvažovací ventil s přednastavením průtoku, bez měřících portů, vnější závit 1/2", PN25 DN15 (dP = 18…600 kPa, průtok = 0,12…1,4 m3/h), pro pohon se zdvihem 6 mm | 1339 | Vyvažovací ventily
V5007TZ20201000 | Kombi-PICV, regulační a vyvažovací ventil s přednastavením průtoku, bez měřících portů, vnější závit 3/4", PN25 DN20 (dP = 18…600 kPa, průtok = 0,08…1 m3/h), pro pohon se zdvihem 2,5 mm | 1360 | Vyvažovací ventily
V5007TZ20202000 | Kombi-PICV, regulační a vyvažovací ventil s přednastavením průtoku, bez měřících portů, vnější závit 3/4", PN25 DN20 (dP = 20…600 kPa, průtok = 0,15…2 m3/h), pro pohon se zdvihem 6 mm | 1375 | Vyvažovací ventily
V5007TZ20252000 | Kombi-PICV, regulační a vyvažovací ventil s přednastavením průtoku, bez měřících portů, vnější závit 1", PN25 DN25 (dP = 18…600 kPa, průtok = 0,18…2 m3/h), pro pohon se zdvihem 2,5 mm | 1585 | Vyvažovací ventily
V5007TZ20252700 | Kombi-PICV, regulační a vyvažovací ventil s přednastavením průtoku, bez měřících portů, vnější závit 1", PN25 DN25 (dP = 20…600 kPa, průtok = 0,3…2,7 m3/h), pro pohon se zdvihem 6 mm | 1600 | Vyvažovací ventily
V5010Y0010 | Regulační a uzavírací ventil Kombi-3-Plus s modrou krytkou, PN16, vnitřní závit 3/8" | 1517 | Vyvažovací ventily
V5010Y0015 | Regulační a uzavírací ventil Kombi-3-Plus s modrou krytkou, PN16, vnitřní závit 1/2" | 1578 | Vyvažovací ventily
V5010Y0020 | Regulační a uzavírací ventil Kombi-3-Plus s modrou krytkou, PN16, vnitřní závit 3/4" | 1830 | Vyvažovací ventily
V5010Y0025 | Regulační a uzavírací ventil Kombi-3-Plus s modrou krytkou, PN16, vnitřní závit 1" | 1916 | Vyvažovací ventily
V5010Y0032 | Regulační a uzavírací ventil Kombi-3-Plus s modrou krytkou, PN16, vnitřní závit 1 1/4" | 3652 | Vyvažovací ventily
V5010Y0040 | Regulační a uzavírací ventil Kombi-3-Plus s modrou krytkou, PN16, vnitřní závit 1 1/2" | 4032 | Vyvažovací ventily
V5010Y0050 | Regulační a uzavírací ventil Kombi-3-Plus s modrou krytkou, PN16, vnitřní závit 2" | 6617 | Vyvažovací ventily
V5010Y0065 | Regulační a uzavírací ventil Kombi-3-Plus s modrou krytkou, PN16, vnitřní závit 2 1/2" | 10102 | Vyvažovací ventily
V5010Y0080 | Regulační a uzavírací ventil Kombi-3-Plus s modrou krytkou, PN16, vnitřní závit 3" | 26515 | Vyvažovací ventily
V5012C0103 | Membránový regulátor pro Kombi-2-Plus a Kombi-3-Plus s modrou krytkou, vč. svorného šroubení a s impulsním potrubím (Cu 4 x 1 mm) regulační rozsah 0,1 - 0,3 bar | 2546 | Vyvažovací ventily
V5012C0306 | Membránový regulátor pro Kombi-2-Plus a Kombi-3-Plus s modrou krytkou, vč. svorného šroubení a s impulsním potrubím (Cu 4 x 1 mm) regulační rozsah 0,3 - 0,6 bar | 3630 | Vyvažovací ventily
V5032Y0010B | Regulační a uzavírací ventil s měřícími porty Kombi-2-Plus s modrou krytkou, PN16, vnitřní závit 3/8" | 1403 | Vyvažovací ventily
V5032Y0015B | Regulační a uzavírací ventil s měřícími porty Kombi-2-Plus s modrou krytkou, PN16, vnitřní závit 1/2" | 1610 | Vyvažovací ventily
V5032Y0015BLF | Regulační a uzavírací ventil s měřícími porty Kombi-2-Plus s modrou krytkou, PN16, vnitřní závit 1/2" - pro nízké průtoky | 1610 | Vyvažovací ventily
V5032Y0020B | Regulační a uzavírací ventil s měřícími porty Kombi-2-Plus s modrou krytkou, PN16, vnitřní závit 3/4" | 1672 | Vyvažovací ventily
V5032Y0025B | Regulační a uzavírací ventil s měřícími porty Kombi-2-Plus s modrou krytkou, PN16, vnitřní závit 1" | 1774 | Vyvažovací ventily
V5032Y0032B | Regulační a uzavírací ventil s měřícími porty Kombi-2-Plus s modrou krytkou, PN16, vnitřní závit 1 1/4" | 2926 | Vyvažovací ventily
V5032Y0040B | Regulační a uzavírací ventil s měřícími porty Kombi-2-Plus s modrou krytkou, PN16, vnitřní závit 1 1/2" | 3345 | Vyvažovací ventily
V5032Y0050B | Regulační a uzavírací ventil s měřícími porty Kombi-2-Plus s modrou krytkou, PN16, vnitřní závit 2" | 4599 | Vyvažovací ventily
V5032Y0065B | Regulační a uzavírací ventil s měřícími porty Kombi-2-Plus s modrou krytkou, PN16, vnitřní závit 2 1/2" | 10608 | Vyvažovací ventily
V5032Y0080B | Regulační a uzavírací ventil s měřícími porty Kombi-2-Plus s modrou krytkou, PN16, vnitřní závit 3" | 16834 | Vyvažovací ventily
V5433A1015 | Regulační ventil CORONA 3-cestný rotační, PN6 DN20 Kvs 2,5, litina, teplota 2…110°C | 1635 | Ventily rotační - trojcestné
V5433A1023 | Regulační ventil CORONA 3-cestný rotační, PN6 DN20 Kvs 4,0, litina, teplota 2…110°C | 1901 | Ventily rotační - trojcestné
V5433A1031 | Regulační ventil CORONA 3-cestný rotační, PN6 DN20 Kvs 6,3, litina, teplota 2…110°C | 1929 | Ventily rotační - trojcestné
V5433A1049 | Regulační ventil CORONA 3-cestný rotační, PN6 DN25 Kvs 10, litina, teplota 2…110°C | 2003 | Ventily rotační - trojcestné
V5433A1056 | Regulační ventil CORONA 3-cestný rotační, PN6 DN32 Kvs 16, litina, teplota 2…110°C | 2264 | Ventily rotační - trojcestné
V5433A1064 | Regulační ventil CORONA 3-cestný rotační, PN6 DN40 Kvs 25, litina, teplota 2…110°C | 2423 | Ventily rotační - trojcestné
V5433A1072 | Regulační ventil CORONA 3-cestný rotační, PN6 DN50 Kvs 40, litina, teplota 2…110°C | 3978 | Ventily rotační - trojcestné
V5433G1004 | Regulační ventil CORONA Golden 3-cestný rotační, PN6 DN20 Kvs 2,5, pochromovaná litina, teplota 2…110°C | 2508 | Ventily rotační - trojcestné
V5433G1012 | Regulační ventil CORONA Golden 3-cestný rotační, PN6 DN20 Kvs 4,0, pochromovaná litina, teplota 2…110°C | 2508 | Ventily rotační - trojcestné
V5433G1020 | Regulační ventil CORONA Golden 3-cestný rotační, PN6 DN20 Kvs 6,3, pochromovaná litina, teplota 2…110°C | 2508 | Ventily rotační - trojcestné
V5433G1038 | Regulační ventil CORONA Golden 3-cestný rotační, PN6 DN25 Kvs 10, pochromovaná litina, teplota 2…110°C | 2518 | Ventily rotační - trojcestné
V5433G1046 | Regulační ventil CORONA Golden 3-cestný rotační, PN6 DN32 Kvs 16, pochromovaná litina, teplota 2…110°C | 2733 | Ventily rotační - trojcestné
V5433G1053 | Regulační ventil CORONA Golden 3-cestný rotační, PN6 DN40 Kvs 25, pochromovaná litina, teplota 2…110°C | 3819 | Ventily rotační - trojcestné
V5433G1061 | Regulační ventil CORONA Golden 3-cestný rotační, PN6 DN50 Kvs 40, pochromovaná litina, teplota 2…110°C | 7391 | Ventily rotační - trojcestné
V5442A1022 | Regulační ventil CORONA 4-cestný rotační, PN6 DN20 Kvs 4,0, litina, teplota 2…110°C | 1678 | Ventily rotační - čtyřcestné
V5442A1030 | Regulační ventil CORONA 4-cestný rotační, PN6 DN20 Kvs 6,3, litina, teplota 2…110°C | 1678 | Ventily rotační - čtyřcestné
V5442A1048 | Regulační ventil CORONA 4-cestný rotační, PN6 DN25 Kvs 10, litina, teplota 2…110°C | 2058 | Ventily rotační - čtyřcestné
V5442A1055 | Regulační ventil CORONA 4-cestný rotační, PN6 DN32 Kvs 16, litina, teplota 2…110°C | 2121 | Ventily rotační - čtyřcestné
V5442G1003 | Regulační ventil CORONA Golden 4-cestný rotační, PN6 DN20 Kvs 4,0, pochromovaná litina, teplota 2…110°C | 2923 | Ventily rotační - čtyřcestné
V5442G1011 | Regulační ventil CORONA Golden 4-cestný rotační, PN6 DN20 Kvs 6,3, pochromovaná litina, teplota 2…110°C | 2613 | Ventily rotační - čtyřcestné
V5442G1029 | Regulační ventil CORONA Golden 4-cestný rotační, PN6 DN25 Kvs 10, pochromovaná litina, teplota 2…110°C | 2639 | Ventily rotační - čtyřcestné
V5442G1037 | Regulační ventil CORONA Golden 4-cestný rotační, PN6 DN32 Kvs 16, pochromovaná litina, teplota 2…110°C | 3075 | Ventily rotační - čtyřcestné
V6000D0015A | Regulační a uzavírací ventil s měřícími porty Kombi-F-II, přírubový, PN16 DN15 | 5396 | Vyvažovací ventily
V6000D0020A | Regulační a uzavírací ventil s měřícími porty Kombi-F-II, přírubový, PN16 DN20 | 5542 | Vyvažovací ventily
V6000D0025A | Regulační a uzavírací ventil s měřícími porty Kombi-F-II, přírubový, PN16 DN25 | 6398 | Vyvažovací ventily
V6000D0032A | Regulační a uzavírací ventil s měřícími porty Kombi-F-II, přírubový, PN16 DN32 | 6842 | Vyvažovací ventily
V6000D0040A | Regulační a uzavírací ventil s měřícími porty Kombi-F-II, přírubový, PN16 DN40 | 7676 | Vyvažovací ventily
V6000D0050A | Regulační a uzavírací ventil s měřícími porty Kombi-F-II, přírubový, PN16 DN50 | 9361 | Vyvažovací ventily
V6000D0065A | Regulační a uzavírací ventil s měřícími porty Kombi-F-II, přírubový, PN16 DN65 | 13398 | Vyvažovací ventily
V6000D0080A | Regulační a uzavírací ventil s měřícími porty Kombi-F-II, přírubový, PN16 DN80 | 21247 | Vyvažovací ventily
V6000D0100A | Regulační a uzavírací ventil s měřícími porty Kombi-F-II, přírubový, PN16 DN100 | 28448 | Vyvažovací ventily
V6000D0125A | Regulační a uzavírací ventil s měřícími porty Kombi-F-II, přírubový, PN16 DN125 | 39666 | Vyvažovací ventily
V6000D0150A | Regulační a uzavírací ventil s měřícími porty Kombi-F-II, přírubový, PN16 DN150 | 45077 | Vyvažovací ventily
V6000D0200A | Regulační a uzavírací ventil s měřícími porty Kombi-F-II, přírubový, PN16 DN200 | 101652 | Vyvažovací ventily
V6000D0250A | Regulační a uzavírací ventil s měřícími porty Kombi-F-II, přírubový, PN16 DN250 | 179674 | Vyvažovací ventily
V6000D0300A | Regulační a uzavírací ventil s měřícími porty Kombi-F-II, přírubový, PN16 DN300 | 283526 | Vyvažovací ventily
V6000D0350A | Regulační a uzavírací ventil s měřícími porty Kombi-F-II, přírubový, PN16 DN350 | 355689 | Vyvažovací ventily
V6000D0400A | Regulační a uzavírací ventil s měřícími porty Kombi-F-II, přírubový, PN16 DN400 | 513493 | Vyvažovací ventily
V60010025 | Klapka uzavírací / škrtící mezipřírubová, PN16 DN25 Kvs 14,2, teplota -10…120°C | 1377 | Škrtící klapky
V60010032 | Klapka uzavírací / škrtící mezipřírubová, PN16 DN32 Kvs 22,5, teplota -10…120°C | 1377 | Škrtící klapky
V60010040 | Klapka uzavírací / škrtící mezipřírubová, PN16 DN40 Kvs 79, teplota -10…120°C | 1402 | Škrtící klapky
V60010050 | Klapka uzavírací / škrtící mezipřírubová, PN16 DN50 Kvs 99, teplota -10…120°C | 1473 | Škrtící klapky
V60010065 | Klapka uzavírací / škrtící mezipřírubová, PN16 DN65 Kvs 108, teplota -10…120°C | 1688 | Škrtící klapky
V60010080 | Klapka uzavírací / škrtící mezipřírubová, PN16 DN80 Kvs 261, teplota -10…120°C | 2091 | Škrtící klapky
V60010100 | Klapka uzavírací / škrtící mezipřírubová, PN16 DN100 Kvs 518, teplota -10…120°C | 2542 | Škrtící klapky
V60010125 | Klapka uzavírací / škrtící mezipřírubová, PN16 DN125 Kvs 883, teplota -10…120°C | 3422 | Škrtící klapky
V60010150 | Klapka uzavírací / škrtící mezipřírubová, PN16 DN150 Kvs 1364, teplota -10…120°C | 4085 | Škrtící klapky
V60010200 | Klapka uzavírací / škrtící mezipřírubová, PN16 DN200 Kvs 2716, teplota -10…120°C | 7102 | Škrtící klapky
V60010250 | Klapka uzavírací / škrtící mezipřírubová, PN16 DN250 Kvs 4611, teplota -10…120°C | 10688 | Škrtící klapky
V60010300 | Klapka uzavírací / škrtící mezipřírubová, PN16 DN300 Kvs 7124, teplota -10…120°C | 12706 | Škrtící klapky
V60010400 | Klapka uzavírací / škrtící mezipřírubová, PN16 DN400 Kvs 14152, teplota -10…120°C | 28142 | Škrtící klapky
V60020040 | Klapka zpětná přírubová, PN16 DN40, teplota -10…150°C | 4845 | Zpětné klapky
V60020050 | Klapka zpětná přírubová, PN16 DN50, teplota -10…150°C | 4845 | Zpětné klapky
V60020065 | Klapka zpětná přírubová, PN16 DN65, teplota -10…150°C | 5637 | Zpětné klapky
V60020080 | Klapka zpětná přírubová, PN16 DN80, teplota -10…150°C | 7220 | Zpětné klapky
V60020100 | Klapka zpětná přírubová, PN16 DN100, teplota -10…150°C | 9056 | Zpětné klapky
V60020125 | Klapka zpětná přírubová, PN16 DN125, teplota -10…150°C | 13395 | Zpětné klapky
V60020150 | Klapka zpětná přírubová, PN16 DN150, teplota -10…150°C | 18144 | Zpětné klapky
V60020200 | Klapka zpětná přírubová, PN16 DN200, teplota -10…150°C | 40627 | Zpětné klapky
V60030032 | Potrubní filtr přírubový, PN16 DN32 Kvs 24,5, síto 0,8 mm, teplota -10…120°C | 1624 | Potrubní filtry
V60030040 | Potrubní filtr přírubový, PN16 DN40 Kvs 24,6, síto 0,8 mm, teplota -10…120°C | 1865 | Potrubní filtry
V60030050 | Potrubní filtr přírubový, PN16 DN50 Kvs 28, síto 1 mm, teplota -10…120°C | 2557 | Potrubní filtry
V60030065 | Potrubní filtr přírubový, PN16 DN65 Kvs 37,2, síto 1 mm, teplota -10…120°C | 3581 | Potrubní filtry
V60030080 | Potrubní filtr přírubový, PN16 DN80 Kvs 62,2, síto 1 mm, teplota -10…120°C | 4580 | Potrubní filtry
V60030100 | Potrubní filtr přírubový, PN16 DN100 Kvs 149, síto 1,6 mm, teplota -10…120°C | 6920 | Potrubní filtry
V60030125 | Potrubní filtr přírubový, PN16 DN125 Kvs 320, síto 1,6 mm, teplota -10…120°C | 8544 | Potrubní filtry
V60030150 | Potrubní filtr přírubový, PN16 DN150 Kvs 367, síto 1,6 mm, teplota -10…120°C | 13236 | Potrubní filtry
V60030200 | Potrubní filtr přírubový, PN16 DN200 Kvs 652, síto 1,6 mm, teplota -10…120°C | 21270 | Potrubní filtry
V60030250 | Potrubní filtr přírubový, PN16 DN250 Kvs 844, síto 2 mm, teplota -10…120°C | 35647 | Potrubní filtry
V70001065 | "Kombi-Auto" - automatický vyvažovací ventil přírubový DN65 PN16, integrovaný membránový regulátor dP 20…100 kPa | 40144 | Vyvažovací ventily
V70001080 | "Kombi-Auto" - automatický vyvažovací ventil přírubový DN80 PN16, integrovaný membránový regulátor dP 20…100 kPa | 43160 | Vyvažovací ventily
V70001100 | "Kombi-Auto" - automatický vyvažovací ventil přírubový DN100 PN16, integrovaný membránový regulátor dP 20…100 kPa | 47510 | Vyvažovací ventily
V70001125 | "Kombi-Auto" - automatický vyvažovací ventil přírubový DN125 PN16, integrovaný membránový regulátor dP 20…100 kPa | 69530 | Vyvažovací ventily
V70001150 | "Kombi-Auto" - automatický vyvažovací ventil přírubový DN150 PN16, integrovaný membránový regulátor dP 20…100 kPa | 106283 | Vyvažovací ventily
V70002065 | "Kombi-Auto" - automatický vyvažovací ventil přírubový DN65 PN16, integrovaný membránový regulátor dP 80…160 kPa | 41158 | Vyvažovací ventily
V70002080 | "Kombi-Auto" - automatický vyvažovací ventil přírubový DN80 PN16, integrovaný membránový regulátor dP 80…160 kPa | 44841 | Vyvažovací ventily
V70002100 | "Kombi-Auto" - automatický vyvažovací ventil přírubový DN100 PN16, integrovaný membránový regulátor dP 80…160 kPa | 49165 | Vyvažovací ventily
V8043G1091/U | 2-cestný ventil s el. pohonem 24VAC, vnitřní závit 3/4" | 5228 | Zónové a přepínací ventily
V9020X0020 | 3-cestný směšovací ventil přednastavitelný, DN20 | 2306 | Termostatické ventily
VA2174WL015 | ND - krytka bílá k sadě Therafix-Kombi, levá | 268 | Regulační a uzavírací šroubení
VA2174WR015 | ND - krytka bílá k sadě Therafix-Kombi, pravá | 268 | Regulační a uzavírací šroubení
VA2201D012 | Růžice bílá (RAL9016) jako kryt na stěnu pro TRV "Design edice", 40x12mm | 53 | Termostatické ventily
VA2201D014 | Růžice bílá (RAL9016) jako kryt na stěnu pro TRV "Design edice", 40x14mm | 53 | Termostatické ventily
VA2201D015 | Růžice bílá (RAL9016) jako kryt na stěnu pro TRV "Design edice", 40x15mm | 53 | Termostatické ventily
VA2201D016 | Růžice bílá (RAL9016) jako kryt na stěnu pro TRV "Design edice", 40x16mm | 53 | Termostatické ventily
VA2201D018 | Růžice bílá (RAL9016) jako kryt na stěnu pro TRV "Design edice", 40x18mm | 53 | Termostatické ventily
VA2201D020 | Růžice bílá (RAL9016) jako kryt na stěnu pro TRV "Design edice", 40x20mm | 97 | Termostatické ventily
VA2201E012 | Růžice chrom jako kryt na stěnu pro TRV "Design edice", 40x12mm | 97 | Termostatické ventily
VA2201E014 | Růžice chrom jako kryt na stěnu pro TRV "Design edice", 40x14mm | 97 | Termostatické ventily
VA2201E015 | Růžice chrom jako kryt na stěnu pro TRV "Design edice", 40x15mm | 97 | Termostatické ventily
VA2201E016 | Růžice chrom jako kryt na stěnu pro TRV "Design edice", 40x16mm | 97 | Termostatické ventily
VA2201E018 | Růžice chrom jako kryt na stěnu pro TRV "Design edice", 40x18mm | 95 | Termostatické ventily
VA2201E020 | Růžice chrom jako kryt na stěnu pro TRV "Design edice", 40x20mm | 97 | Termostatické ventily
VA2203A110 | Trubka pro distribuční čtyřcestné ventily, poniklovaná ocel, 15 x 1 mm, délka 1100 mm | 269 | Termostatické ventily
VA2400A002 | Termostatický regulační nástavec pro "Alwa-Kombi-4", 50°C - 60°C, termická desinfekce | 770 | Vodní ventily Alwa
VA2400B002 | Termostatický regulační nástavec pro "Alwa-Kombi-4", 40°C - 65°C | 786 | Vodní ventily Alwa
VA2500A001 | Adaptér pro montáž termoelektrického pohonu ke Kombi-2/3-Plus 3/8" - 3" | 966 | Vyvažovací ventily
VA2500B001 | SafeCon adaptér pro staré vyvažovací ventily | 12954 | Vyvažovací ventily
VA2501A010 | Krytka proti neoprávněné manipulaci pro Kombi-3-Plus 3/8" - 1" | 321 | Vyvažovací ventily
VA2501A032 | Krytka proti neoprávněné manipulaci pro Kombi-3-Plus 1 1/4" - 2" | 485 | Vyvažovací ventily
VA2502A001 | Protipružina pro membránové regulátory ke Kombi-2/3-Plus 3/8" - 1 1/2", tlak 0,05 - 0,1 bar, které mají kapiláru 6mm | 432 | Vyvažovací ventily
VA2502A002 | Protipružina pro membránové regulátory ke Kombi-2/3-Plus 3/8" - 1 1/2", tlak 0,05 - 0,1 bar, které mají kapiláru 4mm | 491 | Vyvažovací ventily
VA2503A001 | Adaptér k externímu nastavení membránového regulátoru V5012C | 1369 | Vyvažovací ventily
VA2504A001 | Rohový adaptér pro připojení membránového regulátoru V5012C | 1032 | Vyvažovací ventily
VA2505A001 | Připojovací adaptér pro membránový regulátor V5012C | 168 | Vyvažovací ventily
VA2510C015 | Izolace pro ventily Alwa-Kombi-4 DN15 | 220 | Vodní ventily Alwa
VA2510C020 | Izolace pro ventily Alwa-Kombi-4 DN20 | 245 | Vodní ventily Alwa
VA2510C025 | Izolace pro ventily Alwa-Kombi-4 DN25 | 329 | Vodní ventily Alwa
VA2510C032 | Izolace pro ventily Alwa-Kombi-4 DN32 | 387 | Vodní ventily Alwa
VA2510C040 | Izolace pro ventily Alwa-Kombi-4 DN40 | 442 | Vodní ventily Alwa
VA2510C050 | Izolace pro ventily Alwa-Kombi-4 DN50 | 552 | Vodní ventily Alwa
VA2510D015 | Izolace pro vyvažovací ventily Kombi-2/3-Plus DN15 | 423 | Vyvažovací ventily
VA2510D020 | Izolace pro vyvažovací ventily Kombi-2/3-Plus DN20 | 468 | Vyvažovací ventily
VA2510D025 | Izolace pro vyvažovací ventily Kombi-2/3-Plus DN25 | 618 | Vyvažovací ventily
VA2510D032 | Izolace pro vyvažovací ventily Kombi-2/3-Plus DN32 | 719 | Vyvažovací ventily
VA2510D040 | Izolace pro vyvažovací ventily Kombi-2/3-Plus DN40 | 823 | Vyvažovací ventily
VA2510D050 | Izolace pro vyvažovací ventily Kombi-2/3-Plus DN50 | 1057 | Vyvažovací ventily
VA2601A008 | Prodlužovací nátrubek 1", 45 mm pro Kombi-2-Plus a Kombi-F-II (1 pár) | 398 | Vyvažovací ventily
VA3300A001 | Vypouštěcí / napouštěcí adaptér pro šroubení Verafix | 776 | Regulační a uzavírací šroubení
VA3300B001 | Vypouštěcí / napouštěcí adaptér pro šroubení Verafix VK/VKE | 879 | Regulační a uzavírací šroubení
VA3400A001 | Vypouštěcí adaptér pro Alwa-Kombi-4, Kombi-2/3-Plus (nahrazuje VA3500A001) | 727 | Vodní ventily Alwa
VA3401A008 | Vypouštěcí adaptér pro Kombi-2-Plus | 260 | Vyvažovací ventily
VA3502A001 | Měřicí sada pro Kombi-3-Plus 3/8" - 3" | 5575 | Vyvažovací ventily
VA3600A008 | Adaptéry pro měření diferenčního tlaku a průtoku pro Kombi-2-Plus a Kombi-F-II (1 pár) | 1450 | Vyvažovací ventily
VA5000B010 | ND - náhradní převlečná matice pro TRV, poniklovaná, DN 3/8" | 57 | Termostatické ventily
VA5000B015 | ND - náhradní převlečná matice pro TRV, poniklovaná, DN 1/2" | 123 | Termostatické ventily
VA5000B020 | ND - náhradní převlečná matice pro TRV, poniklovaná, DN 3/4" | 158 | Termostatické ventily
VA5096B015 | ND - náhradní vsuvka (kónus) pro šroubení Verafix VKE (V2496) - sada 2 kusy | 70 | Regulační a uzavírací šroubení
VA5200A010 | ND - náhradní závitový nátrubek pro TRV 3/8" | 69 | Termostatické ventily
VA5200A015 | ND - náhradní závitový nátrubek pro TRV 1/2" | 163 | Termostatické ventily
VA5200A020 | ND - náhradní závitový nátrubek pro TRV 3/4" | 188 | Termostatické ventily
VA5200B015 | ND - náhradní závitový nátrubek pro TRV 1/2" | 164 | Termostatické ventily
VA5200B020 | ND - náhradní závitový nátrubek pro TRV 3/4" | 167 | Termostatické ventily
VA5201A010 | ND - náhradní závitový nátrubek pro TRV se závitem až k osazení, 3/8" | 751 | Termostatické ventily
VA5201A015 | ND - náhradní závitový nátrubek pro TRV se závitem až k osazení, 1/2" | 204 | Termostatické ventily
VA5204B010 | ND - prodlužovací nátrubek, délka závitu 50 mm, celková délka 70 mm, 3/8" | 200 | Termostatické ventily
VA5204B015 | ND - prodlužovací nátrubek, délka závitu 65 mm, celková délka 76 mm, 1/2" | 249 | Termostatické ventily
VA5204B020 | ND - prodlužovací nátrubek, délka závitu 60 mm, celková délka 70 mm, 3/4" | 229 | Termostatické ventily
VA5500A015 | Závitový nátrubek 1/2" | 205 | Termostatické ventily
VA5500A020 | Závitový nátrubek 3/4" | 120 | Termostatické ventily
VA5500A025 | Závitový nátrubek 1" | 155 | Termostatické ventily
VA5500A040 | Závitový nátrubek 1 1/2" | 1024 | Termostatické ventily
VA5530A015 | Letovací nátrubek, těsnění na plochu, DN 1/2" | 1805 | Termostatické ventily
VA5530A020 | Letovací nátrubek, těsnění na plochu, DN 3/4" | 80 | Termostatické ventily
VA5530A025 | Letovací nátrubek, těsnění na plochu, DN 1" | 116 | Termostatické ventily
VA5530A040 | Letovací nátrubek, těsnění na plochu, DN 1 1/2" | 607 | Termostatické ventily
VA5540A015 | Návarný nátrubek DN 1/2" | 152 | Termostatické ventily
VA5540A020 | Návarný nátrubek, DN 3/4" | 240 | Termostatické ventily
VA5540A025 | Návarný nátrubek, DN 1" | 280 | Termostatické ventily
VA5540A040 | Návarný nátrubek, DN 1 1/2" | 1190 | Termostatické ventily
VA6290A260 | Redukce z trubky DN 1" na ventil DN 1/2" | 264 | Termostatické ventily
VA6290A280 | Redukce z trubky DN 1 1/4" na ventil DN 1/2" | 708 | Termostatické ventily
VA6290A285 | Redukce z trubky DN 1" na ventil DN 3/4" | 264 | Termostatické ventily
VA6290A305 | Redukce z trubky DN 1 1/4" na ventil DN 3/4" | 445 | Termostatické ventily
VA8000A008 | Adaptér pro připojení ventilů Honeywell ke snímacím čidlům měřicího přístroje CBI firmy TA (1 ks) | 1642 | Vyvažovací ventily
VA8200A001 | Montážní přípravek pro výměnu regulačních kuželek ventilů "BB, KV, UBG, V, FV, SC, SL", bez vypouštění systému, DN 3/8" - DN 3/4" | 13273 | Termostatické ventily
VA8200A003 | Montážní přípravek pro výměnu regulačních kuželek ventilů V2100PI (Kombi-TRV), bez vypouštění systému, DN 3/8" - DN 3/4" | 13206 | Termostatické ventily
VA8201PI04 | Klíč kovový pro přednastavování termostatických ventilů V2100PI (Kombi-TRV) a TRV s kuželkami SX, FX, LX, a starších TRV s kuželkami VS, FS, FV a SL | 344 | Termostatické ventily
VA8201TRV01 | Klíč plastový pro přednastavování termostatických ventilů s kuželkami SX, FX, LX, ventilů V2100PI (Kombi-TRV), a šroubení Verafix | 66 | Termostatické ventily
VA8201TRV01/B | Klíč plastový pro přednastavování termostatických ventilů s kuželkami SX, FX, LX, ventilů V2100PI (Kombi-TRV), a šroubení Verafix - balení 100 ks, uvedená cena je za 1 kus | 51 | Termostatické ventily
VA8210A001 | Speciální klíč k povolování a dotahování termostatických hlavic | 331 | Termostatické ventily
VA8300A001 | Speciální klíč pro nastavení šroubení Verafix | 839 | Regulační a uzavírací šroubení
VB-SP02Y001E | ND - wifi pohon L5 (ochrana proti úniku vody) | 5949 | Detektory a alarmy
VB-SP02Y015 | ND - tělo uzavíracího ventilu k pohonu L5, DN15 PN10 (vnitřní závity 1/2") | 859 | Detektory a alarmy
VB-SP02Y020 | ND - tělo uzavíracího ventilu k pohonu L5, DN20 PN10 (vnitřní závity 3/4") | 989 | Detektory a alarmy
VB-SP02Y025 | ND - tělo uzavíracího ventilu k pohonu L5, DN25 PN10 (vnitřní závity 1") | 1579 | Detektory a alarmy
VB-SP02Y032 | ND - tělo uzavíracího ventilu k pohonu L5, DN32 PN10 (vnitřní závity 1 1/4") | 3489 | Detektory a alarmy
VB550Y0015 | Kulový kohout Stop-Ball, PN16, připojení 1/2" | 278 | Vyvažovací ventily
VB550Y0020 | Kulový kohout Stop-Ball, PN16, připojení 3/4" | 419 | Vyvažovací ventily
VB550Y0025 | Kulový kohout Stop-Ball, PN16, připojení 1" | 580 | Vyvažovací ventily
VB550Y0032 | Kulový kohout Stop-Ball, PN16, připojení 1 1/4" | 957 | Vyvažovací ventily
VB550Y0040 | Kulový kohout Stop-Ball, PN16, připojení 1 1/2" | 1368 | Vyvažovací ventily
VB550Y0050 | Kulový kohout Stop-Ball, PN16, připojení 2" | 1956 | Vyvažovací ventily
VC2011ZZ00/U | Samostatný pohon VC ventilu, 24V/50Hz, 3 vodiče (pro přepínací kontakty), kabel 1m | 1178 | Zónové a přepínací ventily
VC2611ZZ00/U | Samostatný pohon VC ventilu, 24V/50Hz, pomocný spínač koncové polohy, 3 vodiče (pro přepínací kontakty), kabel 1m | 1347 | Zónové a přepínací ventily
VC4012ZZ00/U | Samostatný pohon VC ventilu, 230V/50Hz, 2+1 vodiče (pro spínací kontakty), Molex konektor | 1860 | Zónové a přepínací ventily
VC4013AJ1000/U | VC ventil s pohonem, dvoucestný, vnitřní závit 3/4", pohon 230VAC, 2+1 vodiče (pro spínací kontakty), kabel 1m | 2371 | Zónové a přepínací ventily
VC4013MP6000/U | VC ventil s pohonem, třícestný, vnitřní závit 1", pohon 230VAC, 2+1 vodiče (pro spínací kontakty), kabel 1m | 2819 | Zónové a přepínací ventily
VC4013MQ6000/U | VC ventil s pohonem, třícestný, vnější závit 1", pohon 230VAC, 2+1 vodiče (pro spínací kontakty), kabel 1m | 2408 | Zónové a přepínací ventily
VC4013ZZ00/U | Samostatný pohon VC ventilu, 230V/50Hz, 2+1 vodiče (pro spínací kontakty), kabel 1m | 1470 | Zónové a přepínací ventily
VC4612ZZ00/U | Samostatný pohon VC ventilu, 230V/50Hz, pomocný spínač koncové polohy, 2+1 vodiče (pro spínací kontakty), Molex konektor | 1796 | Zónové a přepínací ventily
VC4613AF1000/U | VC ventil s pohonem, dvoucestný, vnitřní závit 1/2", pohon 230VAC, pomocný spínač koncové polohy, 2+1 vodiče (pro spínací kontakty), kabel 1m | 2408 | Zónové a přepínací ventily
VC4613AG1000/U | VC ventil s pohonem, dvoucestný, pro kompresní šroubení 22mm, pohon 230VAC, pomocný spínač koncové polohy, 2+1 vodiče (pro spínací kontakty), kabel 1m | 2703 | Zónové a přepínací ventily
VC4613AJ1000/U | VC ventil s pohonem, dvoucestný, vnitřní závit 3/4", pohon 230VAC, pomocný spínač koncové polohy, 2+1 vodiče (pro spínací kontakty), kabel 1m | 2397 | Zónové a přepínací ventily
VC4613AP1000/U | VC ventil s pohonem, dvoucestný, vnitřní závit 1", pohon 230VAC, pomocný spínač koncové polohy, 2+1 vodiče (pro spínací kontakty), kabel 1m | 2517 | Zónové a přepínací ventily
VC4613MG6000/U | VC ventil s pohonem, třícestný, vnější závit 3/4", pohon 230VAC, pomocný spínač koncové polohy, 2+1 vodiče (pro spínací kontakty), kabel 1m | 2593 | Zónové a přepínací ventily
VC4613MH6000/U | VC ventil s pohonem, třícestný, vnitřní závit 3/4", pohon 230VAC, pomocný spínač koncové polohy, 2+1 vodiče (pro spínací kontakty), kabel 1m | 2594 | Zónové a přepínací ventily
VC4613MP6000/U | VC ventil s pohonem, třícestný, vnitřní závit 1", pohon 230VAC, pomocný spínač koncové polohy, 2+1 vodiče (pro spínací kontakty), kabel 1m | 2675 | Zónové a přepínací ventily
VC4613ZZ00/U | Samostatný pohon VC ventilu, 230V/50Hz, pomocný spínač koncové polohy, 2+1 vodiče (pro spínací kontakty), kabel 1m | 1746 | Zónové a přepínací ventily
VC51-A | Náhradní náplň minerální látky obsahující magnesium pro PW60 KaltecCool, 2 x 25 kg | 2197 | Úpravny vody
VC6012ZZ00/U | Samostatný pohon VC ventilu, 230V/50Hz, 3 vodiče (pro přepínací kontakty), Molex konektor | 1099 | Zónové a přepínací ventily
VC6013AJ1000/U | VC ventil s pohonem, dvoucestný, vnitřní závit 3/4", pohon 230VAC, 3 vodiče (pro přepínací kontakty), kabel 1m | 2371 | Zónové a přepínací ventily
VC6013AP1000/U | VC ventil s pohonem, dvoucestný, vnitřní závit 1", pohon 230VAC, 3 vodiče (pro přepínací kontakty), kabel 1m | 2218 | Zónové a přepínací ventily
VC6013MH6000/U | VC ventil s pohonem, třícestný, vnitřní závit 3/4", pohon 230VAC, 3 vodiče (pro přepínací kontakty), kabel 1m | 1978 | Zónové a přepínací ventily
VC6013MP6000/U | VC ventil s pohonem, třícestný, vnitřní závit 1", pohon 230VAC, 3 vodiče (pro přepínací kontakty), kabel 1m | 2203 | Zónové a přepínací ventily
VC6013MQ6000/U | VC ventil s pohonem, třícestný, vnější závit 1", pohon 230VAC, 3 vodiče (pro přepínací kontakty), kabel 1m | 2203 | Zónové a přepínací ventily
VC6013ZZ00/U | Samostatný pohon VC ventilu, 230V/50Hz, 3 vodiče (pro přepínací kontakty), kabel 1m | 1204 | Zónové a přepínací ventily
VC6613AF1000/U | VC ventil s pohonem, dvoucestný, vnitřní závit 1/2", pohon 230VAC, pomocný spínač koncové polohy, 3 vodiče (pro přepínací kontakty), kabel 1m | 2141 | Zónové a přepínací ventily
VC6613AJ1000/U | VC ventil s pohonem, dvoucestný, vnitřní závit 3/4", pohon 230VAC, pomocný spínač koncové polohy, 3 vodiče (pro přepínací kontakty), kabel 1m | 2504 | Zónové a přepínací ventily
VC6613AP1000/U | VC ventil s pohonem, dvoucestný, vnitřní závit 1", pohon 230VAC, pomocný spínač koncové polohy, 3 vodiče (pro přepínací kontakty), kabel 1m | 2541 | Zónové a přepínací ventily
VC6613MG6000/U | VC ventil s pohonem, třícestný, vnější závit 3/4", pohon 230VAC, pomocný spínač koncové polohy, 3 vodiče (pro přepínací kontakty), kabel 1m | 2348 | Zónové a přepínací ventily
VC6613MH6000/U | VC ventil s pohonem, třícestný, vnitřní závit 3/4", pohon 230VAC, pomocný spínač koncové polohy, 3 vodiče (pro přepínací kontakty), kabel 1m | 2348 | Zónové a přepínací ventily
VC6613MP6000/U | VC ventil s pohonem, třícestný, vnitřní závit 1", pohon 230VAC, pomocný spínač koncové polohy, 3 vodiče (pro přepínací kontakty), kabel 1m | 2378 | Zónové a přepínací ventily
VC6613ZZ00/U | Samostatný pohon VC ventilu, 230V/50Hz, pomocný spínač koncové polohy, 3 vodiče (pro přepínací kontakty), kabel 1m | 1475 | Zónové a přepínací ventily
VC8010ZZ00/U | Samostatný pohon VC ventilu, 24V/50Hz, 2+1 vodiče (pro spínací kontakty), Molex konektor | 1612 | Zónové a přepínací ventily
VC8011ZZ00/U | Samostatný pohon VC ventilu, 24V/50Hz, 2+1 vodiče (pro spínací kontakty), kabel 1m | 1376 | Zónové a přepínací ventily
VC8611ZZ00/U | Samostatný pohon VC ventilu, 24V/50Hz, pomocný spínač koncové polohy, 2+1 vodiče (pro spínací kontakty), kabel 1m | 1460 | Zónové a přepínací ventily
VCZAF1000/U | Samostatné tělo VC ventilu, dvoucestné, vnitřní závit 1/2" | 946 | Zónové a přepínací ventily
VCZAH1000/U | Samostatné tělo VC ventilu, dvoucestné, vnější závit 3/4" | 946 | Zónové a přepínací ventily
VCZAJ1000/U | Samostatné tělo VC ventilu, dvoucestné, vnitřní závit 3/4" | 946 | Zónové a přepínací ventily
VCZAP1000/U | Samostatné tělo VC ventilu, dvoucestné, vnitřní závit 1" | 1014 | Zónové a přepínací ventily
VCZAQ1000/U | Samostatné tělo VC ventilu, dvoucestné, vnější závit 1" | 1014 | Zónové a přepínací ventily
VCZME6000/U | Samostatné tělo VC ventilu, třícestné, vnitřní závit 1/2" | 1014 | Zónové a přepínací ventily
VCZMF6000/E | Samostatné tělo VC ventilu, třícestné, kompresní šroubení 22mm - dodávka po 10 kusech | 749 | Zónové a přepínací ventily
VCZMF6000/U | Samostatné tělo VC ventilu, třícestné, kompresní šroubení 22mm | 1033 | Zónové a přepínací ventily
VCZMG6000/U | Samostatné tělo VC ventilu, třícestné, vnější závit 3/4" | 1014 | Zónové a přepínací ventily
VCZMH6000/U | Samostatné tělo VC ventilu, třícestné, vnitřní závit 3/4" | 1014 | Zónové a přepínací ventily
VCZMM6000/U | Samostatné tělo VC ventilu, třícestné, kompresní šroubení 28mm | 1304 | Zónové a přepínací ventily
VCZMP6000/E | Samostatné tělo VC ventilu, třícestné, vnitřní závit 1" - dodávka po 10 kusech | 982 | Zónové a přepínací ventily
VCZMP6000/U | Samostatné tělo VC ventilu, třícestné, vnitřní závit 1" | 1104 | Zónové a přepínací ventily
VCZMQ6000/U | Samostatné tělo VC ventilu, třícestné, vnější závit 1" | 1105 | Zónové a přepínací ventily
VCZMU6000/U | Samostatné tělo VC ventilu, třícestné, vnější závit 1 1/4" | 3100 | Zónové a přepínací ventily
VCZZ1000/U | Náhradní uzavírací element pro 2-cestné VC ventily 1/2" - 1" | 577 | Zónové a přepínací ventily
VCZZ6000/U | Náhradní rozdělovací element pro 3-cestné VC ventily 1/2" - 1" | 675 | Zónové a přepínací ventily
VDE15B0.16M | Regulační ventil 2-cestný zdvihový, PN16 DN15 Kvs 0,16, vnější závit, zdvih 6,5mm, těleso mosaz, teplota 2..120°C (HWL VSMF-215-0.16 / V5832A1004) | 790 | Ventily lineární - dvoucestné
VDE15B0.25M | Regulační ventil 2-cestný zdvihový, PN16 DN15 Kvs 0,25, vnější závit, zdvih 6,5mm, těleso mosaz, teplota 2..120°C (HWL VSMF-215-0.25 / V5832A1012) | 790 | Ventily lineární - dvoucestné
VDE15B0.4M | Regulační ventil 2-cestný zdvihový, PN16 DN15 Kvs 0,4, vnější závit, zdvih 6,5mm, těleso mosaz, teplota 2..120°C (HWL VSMF-215-0.4 / V5832A1020) | 790 | Ventily lineární - dvoucestné
VDE15B0.63M | Regulační ventil 2-cestný zdvihový, PN16 DN15 Kvs 0,63, vnější závit, zdvih 6,5mm, těleso mosaz, teplota 2..120°C (HWL VSMF-215-0.63 / V5832A1038) | 790 | Ventily lineární - dvoucestné
VDE15B1.0M | Regulační ventil 2-cestný zdvihový, PN16 DN15 Kvs 1, vnější závit, zdvih 6,5mm, těleso mosaz, teplota 2..120°C (HWL VSMF-215-1.0 / V5832A1046) | 790 | Ventily lineární - dvoucestné
VDE15B1.0OF | Regulační ventil 2-cestný zdvihový, PN16 DN15 Kvs 1, vnější závit, zdvih 2,5mm, těleso mosaz, teplota 2..120°C, 2-polohová regulace (HWL VSOF-215-1.0) | 644 | Ventily lineární - dvoucestné
VDE15B1.6M | Regulační ventil 2-cestný zdvihový, PN16 DN15 Kvs 1,6, vnější závit, zdvih 6,5mm, těleso mosaz, teplota 2..120°C (HWL VSMF-215-1.6 / V5832A1053) | 790 | Ventily lineární - dvoucestné
VDE15B1.6OF | Regulační ventil 2-cestný zdvihový, PN16 DN15 Kvs 1,6, vnější závit, zdvih 2,5mm, těleso mosaz, teplota 2..120°C, 2-polohová regulace (HWL VSOF-215-1.6 / V5832A4008) | 644 | Ventily lineární - dvoucestné
VDE15B2.5M | Regulační ventil 2-cestný zdvihový, PN16 DN15 Kvs 2,5, vnější závit, zdvih 6,5mm, těleso mosaz, teplota 2..120°C (HWL VSMF-215-2.5) | 790 | Ventily lineární - dvoucestné
VDE15B2.5OF | Regulační ventil 2-cestný zdvihový, PN16 DN15 Kvs 2,5, vnější závit, zdvih 2,5mm, těleso mosaz, teplota 2..120°C, 2-polohová regulace (HWL VSOF-215-2.5) | 644 | Ventily lineární - dvoucestné
VDE15C0.25RB | Regulační ventil 2-cestný zdvihový, tlakově vyvážená kuželka, PN25 DN15 Kvs 0,25, vnější závit, zdvih 6,5mm, těleso bronz, teplota 2..130°C (HWL V5825B1001) | 5730 | Ventily lineární - dvoucestné
VDE15C0.4RB | Regulační ventil 2-cestný zdvihový, tlakově vyvážená kuželka, PN25 DN15 Kvs 0,4, vnější závit, zdvih 6,5mm, těleso bronz, teplota 2..130°C (HWL V5825B1019) | 5730 | Ventily lineární - dvoucestné
VDE15C0.63RB | Regulační ventil 2-cestný zdvihový, tlakově vyvážená kuželka, PN25 DN15 Kvs 0,63, vnější závit, zdvih 6,5mm, těleso bronz, teplota 2..130°C (HWL V5825B1027) | 5730 | Ventily lineární - dvoucestné
VDE15C1.0RB | Regulační ventil 2-cestný zdvihový, tlakově vyvážená kuželka, PN25 DN15 Kvs1, vnější závit, zdvih 6,5mm, těleso bronz, teplota 2..130°C (HWL V5825B1035) | 5730 | Ventily lineární - dvoucestné
VDE15C1.6RB | Regulační ventil 2-cestný zdvihový, tlakově vyvážená kuželka, PN25 DN15 Kvs 1,6, vnější závit, zdvih 6,5mm, těleso bronz, teplota 2..130°C (HWL V5825B1043) | 5730 | Ventily lineární - dvoucestné
VDE20B2.5M | Regulační ventil 2-cestný zdvihový, PN16 DN20 Kvs 2,5, vnější závit, zdvih 6,5mm, těleso mosaz, teplota 2..120°C (HWL VSMF-220-2.5 / V5832A1061) | 1025 | Ventily lineární - dvoucestné
VDE20B2.5OF | Regulační ventil 2-cestný zdvihový, PN16 DN20 Kvs 2,5, vnější závit, zdvih 2,5mm, těleso mosaz, teplota 2..120°C, 2-polohová regulace (HWL VSOF-220-2.5 / V5832A4016) | 878 | Ventily lineární - dvoucestné
VDE20B4.0M | Regulační ventil 2-cestný zdvihový, PN16 DN20 Kvs 4, vnější závit, zdvih 6,5mm, těleso mosaz, teplota 2..120°C (HWL VSMF-220-4.0 / V5832A1079) | 1025 | Ventily lineární - dvoucestné
VDE20B4.0OF | Regulační ventil 2-cestný zdvihový, PN16 DN20 Kvs 4, vnější závit, zdvih 2,5mm, těleso mosaz, teplota 2..120°C, 2-polohová regulace (HWL VSOF-220-4.0) | 878 | Ventily lineární - dvoucestné
VDE20C2.5RB | Regulační ventil 2-cestný zdvihový, tlakově vyvážená kuželka, PN25 DN20 Kvs 2,5, vnější závit, zdvih 6,5mm, těleso bronz, teplota 2..130°C (HWL V5825B1050) | 6166 | Ventily lineární - dvoucestné
VDE20C4.0RB | Regulační ventil 2-cestný zdvihový, tlakově vyvážená kuželka, PN25 DN20 Kvs 4, vnější závit, zdvih 6,5mm, těleso bronz, teplota 2..130°C (HWL V5825B1068) | 6166 | Ventily lineární - dvoucestné
VDE25B10M | Regulační ventil 2-cestný zdvihový, tlakově vyvážená kuželka, PN16 DN25 Kvs 10, vnější závit, zdvih 6,5mm, těleso mosaz, teplota 2..130°C (HWL V5832B2091) | 6283 | Ventily lineární - dvoucestné
VDE25B4.0M | Regulační ventil 2-cestný zdvihový, tlakově vyvážená kuželka, PN16 DN25 Kvs 4, vnější závit, zdvih 6,5mm, těleso mosaz, teplota 2..130°C (HWL V5832B2075) | 6980 | Ventily lineární - dvoucestné
VDE25B4.0OFP | Regulační ventil 2-cestný zdvihový, PN16 DN25 Kvs 4, vnější závit, zdvih 2,5mm, těleso mosaz, teplota 2..120°C, 2-polohová regulace, tlakově vyvážená kuželka (HWL VSOF-225-4.0P) | 2925 | Ventily lineární - dvoucestné
VDE25B5.5OFP | Regulační ventil 2-cestný zdvihový, PN16 DN25 Kvs 5,5, vnější závit, zdvih 2,5mm, těleso mosaz, teplota 2..120°C, 2-polohová regulace, tlakově vyvážená kuželka (HWL VSOF-225-5.5P) | 2925 | Ventily lineární - dvoucestné
VDE25B6.3M | Regulační ventil 2-cestný zdvihový, tlakově vyvážená kuželka, PN16 DN25 Kvs 6,3, vnější závit, zdvih 6,5mm, těleso mosaz, teplota 2..130°C (HWL V5832B2083) | 7272 | Ventily lineární - dvoucestné
VDE25B6.3MP | Regulační ventil 2-cestný zdvihový, PN16 DN25 Kvs 6,3, vnější závit, zdvih 6,5mm, těleso mosaz, teplota 2..120°C, tlakově vyvážená kuželka (HWL VSMF-225-6.3P) | 3129 | Ventily lineární - dvoucestné
VDE25B8.0MP | Regulační ventil 2-cestný zdvihový, PN16 DN25 Kvs 8, vnější závit, zdvih 6,5mm, těleso mosaz, teplota 2..120°C, tlakově vyvážená kuželka (HWL VSMF-225-8P) | 3129 | Ventily lineární - dvoucestné
VDE25C6.3RB | Regulační ventil 2-cestný zdvihový, tlakově vyvážená kuželka, PN25 DN25 Kvs 6,3, vnější závit, zdvih 6,5mm, těleso bronz, teplota 2..130°C (HWL V5825B1076) | 7504 | Ventily lineární - dvoucestné
VDE32B16M | Regulační ventil 2-cestný zdvihový, tlakově vyvážená kuželka, PN16 DN32 Kvs 16, vnější závit, zdvih 6,5mm, těleso mosaz, teplota 2..130°C (HWL V5832B2109) | 7562 | Ventily lineární - dvoucestné
VDE32C10RB | Regulační ventil 2-cestný zdvihový, tlakově vyvážená kuželka, PN25 DN32 Kvs 10, vnější závit, zdvih 6,5mm, těleso bronz, teplota 2..130°C (HWL V5825B1084) | 9423 | Ventily lineární - dvoucestné
VDE40B25M | Regulační ventil 2-cestný zdvihový, tlakově vyvážená kuželka, PN16 DN40 Kvs 25, vnější závit, zdvih 6,5mm, těleso mosaz, teplota 2..130°C (HWL V5832B2117) | 8434 | Ventily lineární - dvoucestné
VE300S-1/2A | Doplňovací jednotka pro uzavřené topné systémy s elektronikou, PN 6, přípojení 1/2" | 8728 | Napouštěcí stanice
VF00-1B54NW-R | Jímkový snímač teploty bez jímky, ponor 150mm, Pt1000, -40..150°C, IP54 | 1306 | Snímače teploty
VF06-1/2A | Plnicí armatura s regulací tlaku pro uzavřené topné systémy, výstupní tlak nastavitelný 0,5 - 3 bar, hadicový nátrubek, PN16,1/2" | 2018 | Napouštěcí stanice
VF06-1/2B | Plnicí armatura s regulací tlaku pro uzavřené topné systémy, výstupní tlak nastavitelný 0,5 - 3 bar, závitový nátrubek, PN16,1/2" | 1893 | Napouštěcí stanice
VF20-1B54NW-R | Jímkový snímač teploty bez jímky, ponor 150mm, NTC20k, -40..150°C, IP54 | 1870 | Snímače teploty
VF20-3B54NW-R | Jímkový snímač teploty bez jímky, ponor 300mm, NTC20k, -40..150°C, IP54 | 2881 | Snímače teploty
VFX4081DA1536 | Design sada pro kompaktní otopná tělesa : připojovací šroubení s integrovaným TRV (Therafix Design) přímé bílé + hlavice, včetně svorného šroubení (obsahuje V2881DSL15A, T4021 a 2x FEM24M16x2) | 2499 | Regulační a uzavírací šroubení
VFX4081LA1536 | Design sada pro kompaktní otopná tělesa : připojovací šroubení s integrovaným TRV (Therafix Design) rohové levé bílé + hlavice, včetně svorného šroubení (obsahuje V2881LSL15A, T4021 a 2x FEM24M16x2) | 2499 | Regulační a uzavírací šroubení
VFX4081RA1536 | Design sada pro kompaktní otopná tělesa : připojovací šroubení s integrovaným TRV (Therafix Design) rohové pravé bílé + hlavice, včetně svorného šroubení (obsahuje V2881RSL15A, T4021 a 2x FEM24M16x2) | 2499 | Regulační a uzavírací šroubení
VFX4282DA1536 | Design sada pro kompaktní otopná tělesa : připojovací šroubení s integrovaným TRV (Therafix Design) přímé chrom + hlavice, včetně svorného šroubení (obsahuje V2882DSL15A, T4221 a 2x FEM24M16x2) | 2630 | Regulační a uzavírací šroubení
VFX4282LA1536 | Design sada pro kompaktní otopná tělesa : připojovací šroubení s integrovaným TRV (Therafix Design) rohové levé chrom + hlavice, včetně svorného šroubení (obsahuje V2882LSL15A, T4221 a 2x FEM24M16x2) | 2630 | Regulační a uzavírací šroubení
VFX4282RA1536 | Design sada pro kompaktní otopná tělesa : připojovací šroubení s integrovaným TRV (Therafix Design) rohové pravé chrom + hlavice, včetně svorného šroubení (obsahuje V2882RSL15A, T4221 a 2x FEM24M16x2) | 2630 | Regulační a uzavírací šroubení
VH1030DS10 | Termostatický ventil V2030DSX10 s ruční hlavicí H100-1/2D - kuželka SX, s přednastavením, přímý, PN10 DN10, připojení 3/8" - měkké těsnění | 466 | Termostatické ventily
VH1030DS15 | Termostatický ventil V2030DSX15 s ruční hlavicí H100-1/2D - kuželka SX, s přednastavením, přímý, PN10 DN15, připojení 1/2" - měkké těsnění | 466 | Termostatické ventily
VH1030ES10 | Termostatický ventil V2030ESX10 s ruční hlavicí H100-1/2D - kuželka SX, s přednastavením, rohový, PN10 DN10, připojení 3/8" - měkké těsnění | 466 | Termostatické ventily
VH1030ES15 | Termostatický ventil V2030ESX15 s ruční hlavicí H100-1/2D - kuželka SX, s přednastavením, rohový, PN10 DN15, připojení 1/2" - měkké těsnění | 466 | Termostatické ventily
VK4100A1002U | Plynový ventil CVI s výstupem na zapalovací hořáček, rychlý náběh, dia18,6xdia18,6, 2-37mbar | 4639 | Plynové ventily
VK4100C1000B | Plynový ventil CVI s výstupem na zapalovací hořáček, pomalý náběh, dia18,6xdia18,6, 2-37mbar | 4637 | Plynové ventily
VK4100N2030U | Plynový ventil CVI, IP, pomalý náběh, s modulační cívkou Modureg 3-37mbar, 18,6x18,6 dia | 9026 | Plynové ventily
VK4100Q2003B | Plynový ventil CVI s výstupem na zapalovací hořáček, pomalý náběh, dvoustupňová Hi/Lo cívka, dia18,6xdia18,6, 3-20mbar | 7266 | Plynové ventily
VK4105A1001B | Plynový ventil CVI, DBI, rychleotevírací, dia18,6xdia18,6, 2-37mbar, balení 12ks | 4383 | Plynové ventily
VK4105C1009B | Plynový ventil CVI, DBI, pomalé otevírání, dia18,6xdia18,6, 2-37mbar, balení 12ks | 4594 | Plynové ventily
VK4105C1009U | Plynový ventil CVI, DBI, pomalé otevírání, dia18,6xdia18,6, 2-37mbar | 6222 | Plynové ventily
VK4105N2013U | Plynový ventil CVI, DBI, pomalý náběh, s modulační cívkou Modureg 3-37mbar, 18,6x18,6 dia | 6208 | Plynové ventily
VK4105N5016U | Plynový ventil CVI, DBI, pomalý náběh, s modulační cívkou Moduplus 1-37mbar (28V/165mA), 18,6x18,6 dia | 6730 | Plynové ventily
VK4105Q2002B | Plynový ventil CVI, DBI, pomalé otevírání, dvoustupňová Hi/lo cívka, dia18,6xdia18,6, 3-20mbar | 7223 | Plynové ventily
VL2174WLY015 | Sada Therafix-Kombi levá, pro otopná tělesa se středovým připojením (rozteč 50mm) a vnitřními závity 1/2", připojení potrubí vnější závit 3/4", bílá ktytka | 1938 | Regulační a uzavírací šroubení
VL2174WRY015 | Sada Therafix-Kombi pravá, pro otopná tělesa se středovým připojením (rozteč 50mm) a vnitřními závity 1/2", připojení potrubí vnější závit 3/4", bílá ktytka | 1938 | Regulační a uzavírací šroubení
VM242A0101 | Elektronický měřicí počítač pro vyvažování "BasicMes-2" včetně příslušenství (kufřík) | 79163 | Vyvažovací ventily
VMK10-4 | Rotační servopohon pro směšovače ZRK, 220 VAC, 10Nm | 8338 | Pohony rotační
VMK10-4-24 | Rotační servopohon pro směšovače ZRK, 24 VAC, 10Nm | 8953 | Pohony rotační
VMK8-4-24 | Rotační servopohon pro směšovače ZRK, 24 VAC, 8Nm | 9054 | Pohony rotační
VMM20 | Rotační servopohon, 20Nm, 230V, 3-polohová regulace, pro ventily DR, ZR max. DN 65 | 10227 | Pohony rotační
VMM20-24 | Rotační servopohon, 20Nm, 24V, 3-polohová regulace, pro ventily DR, ZR max. DN 65 | 11529 | Pohony rotační
VMM30 | Rotační servopohon, 30Nm, 230V, 3-polohová regulace, pro ventily DR, ZR DN 80 - DN 200 | 12148 | Pohony rotační
VMM30-24 | Rotační servopohon, 30Nm, 24V, 3-polohová regulace, pro ventily DR, ZR DN 80 - DN 200 | 12798 | Pohony rotační
VMM40 | Rotační servopohon, 40Nm, 230V, 3-polohová regulace, pro ventily DR, ZR DN 80 - 200 | 12734 | Pohony rotační
VMM40-24 | Rotační servopohon, 40Nm, 24V, 3-polohová regulace, pro ventily DR, ZR, DN 80 - 200 | 13611 | Pohony rotační
VMM40-24F | Rychlý servopohon pro směšovače DR, DR..G, ZR, DN 80 - 200, 24 V, 40 Nm, chod 1,2 min. | 13611 | Pohony rotační
VMM40F | Rychlý servopohon pro směšovače DR, DR..G, ZR DN 80 - 200, 230 V, 40 Nm | 12715 | Pohony rotační
VMS2 | Doplňková jednotka pro servopohony VMM - 2 koncové spínače | 1706 | Pohony rotační
VMS242A008 | ND - koncovka SafeCon pro modrou hadičku BasicMes-2 | 6777 | Vyvažovací ventily
VR170-1/2A | Plovákový ventil, mosaz, voda do 65°C (90°C), 6 bar (8 bar), DN15 - bez plováku | 4075 | Regulační armatury serie 300
VR170-11/2A | Plovákový ventil, mosaz, voda do 65°C (90°C), 6 bar (8 bar), DN40 - bez plováku | 9434 | Regulační armatury serie 300
VR170-11/4A | Plovákový ventil, mosaz, voda do 65°C (90°C), 6 bar (8 bar), DN32 - bez plováku | 8452 | Regulační armatury serie 300
VR170-1A | Plovákový ventil, mosaz, voda do 65°C (90°C), 6 bar (8 bar), DN25 - bez plováku | 4791 | Regulační armatury serie 300
VR170-21/2A | Plovákový ventil, mosaz, voda do 65°C (90°C), 6 bar (8 bar), DN65 - bez plováku | 20890 | Regulační armatury serie 300
VR170-2A | Plovákový ventil, mosaz, voda do 65°C (90°C), 6 bar (8 bar), DN50 - bez plováku | 11657 | Regulační armatury serie 300
VR170-3/4A | Plovákový ventil, mosaz, voda do 65°C (90°C), 6 bar (8 bar), DN20 - bez plováku | 4359 | Regulační armatury serie 300
VR300-100A | Regulátor průtoku, voda do 80°C, Kvs=167, PN16 DN100 | 138063 | Regulační armatury serie 300
VR300-150A | Regulátor průtoku, voda do 80°C, Kvs=407, PN16 DN150 | 226649 | Regulační armatury serie 300
VR300-200A | Regulátor průtoku, voda do 80°C, Kvs=676, PN16 DN200 | 315141 | Regulační armatury serie 300
VR300-50A | Regulátor průtoku, voda do 80°C, Kvs=43, PN16 DN50 | 108021 | Regulační armatury serie 300
VR300-65A | Regulátor průtoku, voda do 80°C, Kvs=43, PN16 DN65 | 117106 | Regulační armatury serie 300
VR300-80A | Regulátor průtoku, voda do 80°C, Kvs=103, PN16 DN80 | 129042 | Regulační armatury serie 300
VRM10N | Rotační servopohon, 10Nm, řízení 0/2…10V, 3-bodová regulace nebo O/Z, napájení 24VAC, IP54, pro ventily DR, ZR a klapky V6001 | 15168 | Pohony rotační
VRM20N | Rotační servopohon, 20Nm, řízení 0/2…10V, 3-bodová regulace nebo O/Z, napájení 24VAC, IP54, pro ventily DR, ZR a klapky V6001 | 15962 | Pohony rotační
VRM30N | Rotační servopohon, 30Nm, řízení 0/2…10V, 3-bodová regulace nebo O/Z, napájení 24VAC, IP54, pro ventily DR, ZR a klapky V6001 | 16892 | Pohony rotační
VRM40N | Rotační servopohon, 40Nm, řízení 0/2…10V, 3-bodová regulace nebo O/Z, napájení 24VAC, IP54, pro ventily DR, ZR a klapky V6001 | 18299 | Pohony rotační
VS1200BB01 | ND - náhradní regulační kuželka termostatického ventilu BB | 311 | Termostatické ventily
VS1200FX01 | ND - náhradní regulační kuželka termostatického ventilu FX | 325 | Termostatické ventily
VS1200H020 | ND - náhradní regulační kuželka termostatického ventilu H (do r. 2018) | 410 | Termostatické ventily
VS1200HA01 | ND - náhradní regulační kuželka termostatického ventilu H (od r. 2019) | 488 | Termostatické ventily
VS1200LX01 | ND - náhradní regulační kuželka termostatického ventilu LX | 239 | Termostatické ventily
VS1200PI01 | ND - náhradní regulační kuželka termostatického ventilu V2100PI (Kombi-TRV) | 590 | Termostatické ventily
VS1200SX01 | ND - náhradní regulační kuželka termostatického ventilu SX | 239 | Termostatické ventily
VS1200UB01 | ND - náhradní regulační kuželka termostatického ventilu UB | 256 | Termostatické ventily
VS1200UB02 | ND - náhradní regulační kuželka termostatického ventilu V2047, V2280, V2290 | 319 | Termostatické ventily
VS1501B020 | ND - náhradní kuželka pro ventily V5010 DN20 | 921 | Vyvažovací ventily
VS1501B025 | ND - náhradní kuželka pro ventily V5010 DN25 | 940 | Vyvažovací ventily
VS1501B032 | ND - náhradní kuželka pro ventily V5010 DN32 | 1627 | Vyvažovací ventily
VS1501R020 | ND - náhradní kuželka pro ventily V5000 DN20 | 771 | Vyvažovací ventily
VS1501R025 | ND - náhradní kuželka pro ventily V5000 DN25 | 771 | Vyvažovací ventily
VS1501R032 | ND - náhradní kuželka pro ventily V5000 DN32 | 1233 | Vyvažovací ventily
VS2600C001 | Měřící odběry pro ventily Kombi-Auto a Kombi-S, 1pár | 877 | Vyvažovací ventily
VS3200A015 | ND - náhradní vsuvka pro připojovací šroubení k OT-VK DN 15 (ploché těsnění) | 199 | Regulační a uzavírací šroubení
VS3200A025 | ND - náhradní vsuvka pro připojovací šroubení k OT-VK DN 20 | 89 | Regulační a uzavírací šroubení
VS3295A015 | ND - náhradní vsuvka pro V2495 1/2" - 1 pár (kuželové těsnění) | 62 | Regulační a uzavírací šroubení
VS3296A015 | ND - náhradní vsuvka pro V2496 1/2" - 1 pár | 62 | Regulační a uzavírací šroubení
VS5001A002 | ND - impulsní potrubí k ventilu V5001PF, 1m | 925 | Vyvažovací ventily
VS5001A003 | ND - impulsní potrubí k ventilu V5001PF, 2m | 1156 | Vyvažovací ventily
VS5001A006 | ND - impulsní potrubí (kapilára) 4x1 mm pro ventily Kombi-3-Plus, včetně šroubení | 1246 | Vyvažovací ventily
VS5500A008 | ND - náhradní šroubení pro kapiláru 6x1 k membránovému regulátoru (1kus = matice+svorný kroužek) | 77 | Vyvažovací ventily
VS5501A008 | Uzavírka impulsní kapiláry pro V5001 | 1490 | Vyvažovací ventily
VST06-1/2A | ND - nátrubky mosaz s převlečnými maticemi a těsněním, sada 2ks, 1/2" | 328 | Nátrubky
VST06-1/2B | ND - pájecí nátrubky mosaz s převlečnými maticemi a těsněním, sada 2ks, DN15 | 337 | Nátrubky
VST06-11/2A | ND - nátrubky mosaz s převlečnými maticemi a těsněním, sada 2ks, 1 1/2" | 1353 | Nátrubky
VST06-11/2B | ND - pájecí nátrubky mosaz s převlečnými maticemi a těsněním, sada 2ks, DN40 | 1353 | Nátrubky
VST06-11/4A | ND - nátrubky mosaz s převlečnými maticemi a těsněním, sada 2ks, 1 1/4" | 727 | Nátrubky
VST06-11/4B | ND - pájecí nátrubky mosaz s převlečnými maticemi a těsněním, sada 2ks, DN32 | 762 | Nátrubky
VST06-1A | ND - nátrubky mosaz s převlečnými maticemi a těsněním, sada 2ks, 1" | 605 | Nátrubky
VST06-1B | ND - pájecí nátrubky mosaz s převlečnými maticemi a těsněním, sada 2ks, DN25 | 679 | Nátrubky
VST06-2A | ND - nátrubky mosaz s převlečnými maticemi a těsněním, sada 2ks, 2" | 1871 | Nátrubky
VST06-2B | ND - pájecí nátrubky mosaz s převlečnými maticemi a těsněním, sada 2ks, DN50 | 2841 | Nátrubky
VST06-3/4A | ND - nátrubky mosaz s převlečnými maticemi a těsněním, sada 2ks, 3/4" | 456 | Nátrubky
VST06-3/4B | ND - pájecí nátrubky mosaz s převlečnými maticemi a těsněním, sada 2ks, DN20 | 494 | Nátrubky
VST06I-1/2A | ND - nátrubky nerez s převlečnými maticemi a těsněním, sada 2ks, 1/2" | 4063 | Nátrubky
VST06I-11/2A | ND - nátrubky nerez s převlečnými maticemi a těsněním, sada 2ks, 1 1/2" | 11302 | Nátrubky
VST06I-11/4A | ND - nátrubky nerez s převlečnými maticemi a těsněním, sada 2ks, 1 1/4" | 8825 | Nátrubky
VST06I-1A | ND - nátrubky nerez s převlečnými maticemi a těsněním, sada 2ks, 1" | 7271 | Nátrubky
VST06I-2A | ND - nátrubky nerez s převlečnými maticemi a těsněním, sada 2ks, 2" | 21787 | Nátrubky
VST06I-3/4A | ND - nátrubky nerez s převlečnými maticemi a těsněním, sada 2ks, 3/4" | 5198 | Nátrubky
VTL3000AS15 | Sada s axiálním ventilem : TRV + hlavice + šroubení (obsahuje V2000ASX15, T3019W0 a V2420E0015), PN10 DN15, připojení 1/2" | 776 | Termostatické ventily
VTL3000DS15 | Sada přímá : TRV + hlavice + šroubení (obsahuje V2000DSX15, T3019W0 a V2420D0015), PN10 DN15, připojení 1/2" | 776 | Termostatické ventily
VTL3000ES15 | Sada rohová : TRV + hlavice + šroubení (obsahuje V2000ESX15, T3019W0 a V2420E0015), PN10 DN15, připojení 1/2" | 776 | Termostatické ventily
VTL3020DS15 | Sada přímá : TRV + hlavice + šroubení (obsahuje V2020DSX15, T3019W0 a V2420D0015), PN10 DN15, připojení 1/2" | 716 | Termostatické ventily
VTL3020ES15 | Sada rohová : TRV + hlavice + šroubení (obsahuje V2020ESX15, T3019W0 a V2420E0015), PN10 DN15, připojení 1/2" | 716 | Termostatické ventily
VTL3026DS15 | Sada přímá : TRV + hlavice + šroubení (obsahuje V2026DSX15, T3019 a V2427D0015), PN10 DN15, připojení na potrubí vnější závity 3/4" | 725 | Termostatické ventily
VTL3026ES15 | Sada rohová : TRV + hlavice + šroubení (obsahuje V2026ESX15, T3019 a V2427E0015), PN10 DN15, připojení na potrubí vnější závity 3/4" | 725 | Termostatické ventily
VTL3030AS15 | Sada s axiálním ventilem : TRV + hlavice + šroubení (obsahuje V2030RSX15, T3019W0 a V2430E0015A), PN10 DN15, připojení 1/2" - měkké těsnění | 776 | Termostatické ventily
VTL3030DS15 | Sada přímá : TRV + hlavice + šroubení (obsahuje V2030DSX15, T3019W0 a V2430D0015), PN10 DN15, připojení 1/2" - měkké těsnění | 754 | Termostatické ventily
VTL3030ES15 | Sada rohová : TRV + hlavice + šroubení (obsahuje V2030ESX15, T3019W0 a V2430E0015A), PN10 DN15, připojení 1/2" - měkké těsnění | 754 | Termostatické ventily
VTL3036DS15 | Sada přímá : TRV + hlavice + šroubení (obsahuje V2036DSX15, T3019W0 a V2437D0015), PN10 DN15, připojení na potrubí vnějšími závity - měkké těsnění | 776 | Termostatické ventily
VTL3036DS1536 | Sada přímá : TRV + hlavice + šroubení, včetně svorného šroubení (obsahuje V2036DSX15, T3019, V2437D0015 a OT113M-3/4F), PN10 DN15, připojení na potrubí vnějšími závity - měkké těsnění | 776 | Termostatické ventily
VTL3036ES15 | Sada rohová : TRV + hlavice + šroubení (obsahuje V2036ESX15, T3019W0 a V2437E0015), PN10 DN15, připojení na potrubí vnějšími závity - měkké těsnění | 776 | Termostatické ventily
VTL3036ES1536 | Sada rohová : TRV + hlavice + šroubení, včetně svorného šroubení (obsahuje V2036ESX15, T3019, V2437E0015 a OT113M-3/4F), PN10 DN15, připojení na potrubí vnějšími závity - měkké těsnění | 776 | Termostatické ventily
VTL3073EDW1536 | Sada pro kompaktní otopná tělesa : připojovací šroubení s integrovaným TRV (Therafix) s bílým krytem + hlavice, včetně svorného šroubení (obsahuje V2473EDWSY015, T3019W0 a OT113M-3/4F) | 1164 | Regulační a uzavírací šroubení
VTL4073EDC1536 | Sada pro kompaktní otopná tělesa : připojovací šroubení s integrovaným TRV (Therafix) s pochromovaným krytem + hlavice, včetně svorného šroubení (obsahuje V2473EDWSY015, T4021 a OT113M-3/4F) | 1289 | Regulační a uzavírací šroubení
VTL4073EDW1536 | Sada pro kompaktní otopná tělesa : připojovací šroubení s integrovaným TRV (Therafix) s bílým krytem + hlavice, včetně svorného šroubení (obsahuje V2473EDWSY015, T4021 a OT113M-3/4F) | 1289 | Regulační a uzavírací šroubení
VTL4073EDW1545 | Sada pro kompaktní otopná tělesa : připojovací šroubení s integrovaným TRV (Therafix) + hlavice, včetně svorného šroubení (obsahuje V2473EDWSY015, T4021 a 2x FEG3/4CS15) | 1289 | Regulační a uzavírací šroubení
VTL4081LA1536 | Design sada levá bílá : TRV + hlavice + šroubení (obsahuje V2081LSL15A, T4021, V2481R0015A a FEM24M16X2), PN10 DN15 | 2572 | Termostatické ventily
VTL4081RA1536 | Design sada pravá bílá : TRV + hlavice + šroubení (obsahuje V2081RSL15A, T4021, V2481L0015A a FEM24M16X2), PN10 DN15 | 2572 | Termostatické ventily
VTL4282LA1536 | Design sada levá chrom : TRV + hlavice + šroubení (obsahuje V2082LSL15A, T4221, V2482R0015A a FEM24M16X2), PN10 DN15 | 2707 | Termostatické ventily
VTL4282RA1536 | Design sada pravá chrom : TRV + hlavice + šroubení (obsahuje V2082RSL15A, T4221, V2482L0015A a FEM24M16X2), PN10 DN15 | 2707 | Termostatické ventily
VTL5026DS15 | Sada přímá : TRV + hlavice + šroubení (obsahuje V2026DSX15, T5019 a V2427D0015), PN10 DN15, připojení na potrubí vnější závity 3/4" | 716 | Termostatické ventily
VV300-100A | Ventil zajišťující prioritu, voda do 80°C, Kvs=167, PN16 DN100 | 140467 | Regulační armatury serie 300
VV300-150A | Ventil zajišťující prioritu, voda do 80°C, Kvs=407, PN16 DN150 | 220957 | Regulační armatury serie 300
VV300-200A | Ventil zajišťující prioritu, voda do 80°C, Kvs=676, PN16 DN200 | 312496 | Regulační armatury serie 300
VV300-50A | Ventil zajišťující prioritu, voda do 80°C, Kvs=43, PN16 DN50 | 95012 | Regulační armatury serie 300
VV300-65A | Ventil zajišťující prioritu, voda do 80°C, Kvs=43, PN16 DN65 | 108900 | Regulační armatury serie 300
VV300-80A | Ventil zajišťující prioritu, voda do 80°C, Kvs=103, PN16 DN80 | 124685 | Regulační armatury serie 300
VWS01Y015EE | Ochrana proti úniku vody - uzavírací ventil DN15 PN10 (vnitřní závity 1/2") s pohonem L5, napájení 230 VAC, připojení wifi (2,4 GHz), vzdálený přístup prostřednictvím mobilní aplikace Resideo, akustický alarm, detekční kabel 1,5 m je součástí balení - sada s wifi detektorem úniku vody L1 (v aplikaci lze propojit až 30 detektorů L1 s pohonem L5) | 7699 | Detektory a alarmy
VWS01Y020EE | Ochrana proti úniku vody - uzavírací ventil DN20 PN10 (vnitřní závity 3/4") s pohonem L5, napájení 230 VAC, připojení wifi (2,4 GHz), vzdálený přístup prostřednictvím mobilní aplikace Resideo, akustický alarm, detekční kabel 1,5 m je součástí balení - sada s wifi detektorem úniku vody L1 (v aplikaci lze propojit až 30 detektorů L1 s pohonem L5) | 7900 | Detektory a alarmy
VWS01Y025EE | Ochrana proti úniku vody - uzavírací ventil DN25 PN10 (vnitřní závity 1") s pohonem L5, napájení 230 VAC, připojení wifi (2,4 GHz), vzdálený přístup prostřednictvím mobilní aplikace Resideo, akustický alarm, detekční kabel 1,5 m je součástí balení - sada s wifi detektorem úniku vody L1 (v aplikaci lze propojit až 30 detektorů L1 s pohonem L5) | 8303 | Detektory a alarmy
VWS01Y032EE | Ochrana proti úniku vody - uzavírací ventil DN32 PN10 (vnitřní závity 1 1/4") s pohonem L5, napájení 230 VAC, připojení wifi (2,4 GHz), vzdálený přístup prostřednictvím mobilní aplikace Resideo, akustický alarm, detekční kabel 1,5 m je součástí balení - sada s wifi detektorem úniku vody L1 (v aplikaci lze propojit až 30 detektorů L1 s pohonem L5) | 9158 | Detektory a alarmy
VWS02Y015EE | Ochrana proti úniku vody - uzavírací ventil DN15 PN10 (vnitřní závity 1/2") s pohonem L5, napájení 230 VAC, připojení wifi (2,4 GHz), vzdálený přístup prostřednictvím mobilní aplikace Resideo, akustický alarm, detekční kabel 1,5 m je součástí balení | 6005 | Detektory a alarmy
VWS02Y020EE | Ochrana proti úniku vody - uzavírací ventil DN20 PN10 (vnitřní závity 3/4") s pohonem L5, napájení 230 VAC, připojení wifi (2,4 GHz), vzdálený přístup prostřednictvím mobilní aplikace Resideo, akustický alarm, detekční kabel 1,5 m je součástí balení | 6211 | Detektory a alarmy
VWS02Y025EE | Ochrana proti úniku vody - uzavírací ventil DN25 PN10 (vnitřní závity 1") s pohonem L5, napájení 230 VAC, připojení wifi (2,4 GHz), vzdálený přístup prostřednictvím mobilní aplikace Resideo, akustický alarm, detekční kabel 1,5 m je součástí balení | 6621 | Detektory a alarmy
VWS02Y032EE | Ochrana proti úniku vody - uzavírací ventil DN32 PN10 (vnitřní závity 1 1/4") s pohonem L5, napájení 230 VAC, připojení wifi (2,4 GHz), vzdálený přístup prostřednictvím mobilní aplikace Resideo, akustický alarm, detekční kabel 1,5 m je součástí balení | 7494 | Detektory a alarmy
VXE15B0.25M | Regulační ventil 3-cestný zdvihový, PN16 DN15 Kvs 0,25, vnější závit, zdvih 6,5mm, těleso mosaz, teplota 2..120°C (HWL VSMF-315-0.25 / V5833A1003) | 1025 | Ventily lineární - trojcestné
VXE15B0.4M | Regulační ventil 3-cestný zdvihový, PN16 DN15 Kvs 0,4, vnější závit, zdvih 6,5mm, těleso mosaz, teplota 2..120°C (HWL VSMF-315-0.4 / V5833A1011) | 1025 | Ventily lineární - trojcestné
VXE15B0.63M | Regulační ventil 3-cestný zdvihový, PN16 DN15 Kvs 0,63, vnější závit, zdvih 6,5mm, těleso mosaz, teplota 2..120°C (HWL VSMF-315-0.63 / V5833A1029) | 1025 | Ventily lineární - trojcestné
VXE15B1.0M | Regulační ventil 3-cestný zdvihový, PN16 DN15 Kvs 1, vnější závit, zdvih 6,5mm, těleso mosaz, teplota 2..120°C (HWL VSMF-315-1.0 / V5833A1037) | 1025 | Ventily lineární - trojcestné
VXE15B1.0OF | Regulační ventil 3-cestný zdvihový, PN16 DN15 Kvs 1, vnější závit, zdvih 2,5mm, těleso mosaz, teplota 2..120°C, 2-polohová regulace (HWL VSOF-315-1.0) | 878 | Ventily lineární - trojcestné
VXE15B1.6M | Regulační ventil 3-cestný zdvihový, PN16 DN15 Kvs 1,6, vnější závit, zdvih 6,5mm, těleso mosaz, teplota 2..120°C (HWL VSMF-315-1.6 / V5833A1045) | 1025 | Ventily lineární - trojcestné
VXE15B1.6OF | Regulační ventil 3-cestný zdvihový, PN16 DN15 Kvs 1,6, vnější závit, zdvih 2,5mm, těleso mosaz, teplota 2..120°C, 2-polohová regulace (HWL VSOF-315-1.6 / V5833A4007) | 878 | Ventily lineární - trojcestné
VXE15B2.5M | Regulační ventil 3-cestný zdvihový, PN16 DN15 Kvs 2,5, vnější závit, zdvih 6,5mm, těleso mosaz, teplota 2..120°C (HWL VSMF-315-2.5) | 1025 | Ventily lineární - trojcestné
VXE15B2.5OF | Regulační ventil 3-cestný zdvihový, PN16 DN15 Kvs 2,5, vnější závit, zdvih 2,5mm, těleso mosaz, teplota 2..120°C, 2-polohová regulace (HWL VSOF-315-2.5) | 878 | Ventily lineární - trojcestné
VXE20B2.5M | Regulační ventil 3-cestný zdvihový, PN16 DN20 Kvs 2,5, vnější závit, zdvih 6,5mm, těleso mosaz, teplota 2..120°C (HWL VSMF-320-2.5 / V5833A1052) | 1258 | Ventily lineární - trojcestné
VXE20B2.5OF | Regulační ventil 3-cestný zdvihový, PN16 DN20 Kvs 2,5, vnější závit, zdvih 2,5mm, těleso mosaz, teplota 2..120°C, 2-polohová regulace (HWL VSOF-320-2.5 / V5833A4015) | 1112 | Ventily lineární - trojcestné
VXE20B4.0M | Regulační ventil 3-cestný zdvihový, PN16 DN20 Kvs 4, vnější závit, zdvih 6,5mm, těleso mosaz, teplota 2..120°C (HWL VSMF-320-4.0 / V5833A1060) | 1258 | Ventily lineární - trojcestné
VXE20B4.0OF | Regulační ventil 3-cestný zdvihový, PN16 DN20 Kvs 4, vnější závit, zdvih 2,5mm, těleso mosaz, teplota 2..120°C, 2-polohová regulace (HWL VSOF-320-4.0) | 1112 | Ventily lineární - trojcestné
VXE25B10MFS | Regulační ventil 3-cestný zdvihový, tlakově vyvážená kuželka, PN16 DN25 Kvs 10, vnější závit, zdvih 6,5mm, těleso mosaz, teplota 2..130°C (HWL V5833A2092) | 5294 | Ventily lineární - trojcestné
VXE25B4.0MFS | Regulační ventil 3-cestný zdvihový, tlakově vyvážená kuželka, PN16 DN25 Kvs 4, vnější závit, zdvih 6,5mm, těleso mosaz, teplota 2..130°C (HWL V5833A2076) | 4480 | Ventily lineární - trojcestné
VXE25B4.0OFP | Regulační ventil 3-cestný zdvihový, PN16 DN25 Kvs 4, vnější závit, zdvih 2,5mm, těleso mosaz, teplota 2..120°C, 2-polohová regulace, tlakově vyvážená kuželka (HWL VSOF-325-4.0P) | 3218 | Ventily lineární - trojcestné
VXE25B5.5OFP | Regulační ventil 3-cestný zdvihový, PN16 DN25 Kvs 5,5, vnější závit, zdvih 2,5mm, těleso mosaz, teplota 2..120°C, 2-polohová regulace, tlakově vyvážená kuželka (HWL VSOF-325-5.5P) | 3218 | Ventily lineární - trojcestné
VXE25B6.3MFS | Regulační ventil 3-cestný zdvihový, tlakově vyvážená kuželka, PN16 DN25 Kvs 6,3, vnější závit, zdvih 6,5mm, těleso mosaz, teplota 2..130°C (HWL V5833A2084) | 4421 | Ventily lineární - trojcestné
VXE25B6.3MP | Regulační ventil 3-cestný zdvihový, PN16 DN25 Kvs 6,3, vnější závit, zdvih 6,5mm, těleso mosaz, teplota 2..120°C, tlakově vyvážená kuželka (HWL VSMF-325-6.3P) | 3363 | Ventily lineární - trojcestné
VXE25B8.0MP | Regulační ventil 3-cestný zdvihový, PN16 DN25 Kvs 8, vnější závit, zdvih 6,5mm, těleso mosaz, teplota 2..120°C, tlakově vyvážená kuželka (HWL VSMF-325-8.0P) | 3363 | Ventily lineární - trojcestné
VXE32B16MFS | Regulační ventil 3-cestný zdvihový, tlakově vyvážená kuželka, PN16 DN32 Kvs 16, vnější závit, zdvih 6,5mm, těleso mosaz, teplota 2..130°C (HWL V5833A2100) | 6312 | Ventily lineární - trojcestné
VXE40B25MFS | Regulační ventil 3-cestný zdvihový, tlakově vyvážená kuželka, PN16 DN40 Kvs 25, vnější závit, zdvih 6,5mm, těleso mosaz, teplota 2..130°C (HWL V5833A2118) | 7969 | Ventily lineární - trojcestné
VYE15B0.25M | Regulační ventil 3-cestný zdvihový s obtokem, PN16 DN15 Kvs 0,25, vnější závit, zdvih 6,5mm, těleso mosaz, teplota 2..120°C (HWL VSMF-415-0.25 / V5833C1066) | 1521 | Ventily lineární - trojcestné
VYE15B0.4M | Regulační ventil 3-cestný zdvihový s obtokem, PN16 DN15 Kvs 0,4, vnější závit, zdvih 6,5mm, těleso mosaz, teplota 2..120°C (HWL VSMF-415-0.4 / V5833C1009) | 1287 | Ventily lineární - trojcestné
VYE15B0.63M | Regulační ventil 3-cestný zdvihový s obtokem, PN16 DN15 Kvs 0,63, vnější závit, zdvih 6,5mm, těleso mosaz, teplota 2..120°C (HWL VSMF-415-0.63 / V5833C1017) | 1287 | Ventily lineární - trojcestné
VYE15B1.0M | Regulační ventil 3-cestný zdvihový s obtokem, PN16 DN15 Kvs 1, vnější závit, zdvih 6,5mm, těleso mosaz, teplota 2..120°C (HWL VSMF-415-1.0 / V5833C1025) | 1287 | Ventily lineární - trojcestné
VYE15B1.0OF | Regulační ventil 3-cestný zdvihový s obtokem, PN16 DN15 Kvs 1, vnější závit, zdvih 2,5mm, těleso mosaz, teplota 2..120°C, 2-polohová regulace (HWL VSOF-415-1.0) | 1141 | Ventily lineární - trojcestné
VYE15B1.6M | Regulační ventil 3-cestný zdvihový s obtokem, PN16 DN15 Kvs 1,6, vnější závit, zdvih 6,5mm, těleso mosaz, teplota 2..120°C (HWL VSMF-415-1.6 / V5833C1033) | 1287 | Ventily lineární - trojcestné
VYE15B1.6OF | Regulační ventil 3-cestný zdvihový s obtokem, PN16 DN15 Kvs 1,6, vnější závit, zdvih 2,5mm, těleso mosaz, teplota 2..120°C, 2-polohová regulace (HWL VSOF-415-1.6 / V5833C4003) | 1141 | Ventily lineární - trojcestné
VYE15B2.5M | Regulační ventil 3-cestný zdvihový s obtokem, PN16 DN15 Kvs 2,5, vnější závit, zdvih 6,5mm, těleso mosaz, teplota 2..120°C (HWL VSMF-415-2.5) | 1287 | Ventily lineární - trojcestné
VYE15B2.5OF | Regulační ventil 3-cestný zdvihový s obtokem, PN16 DN15 Kvs 2,5, vnější závit, zdvih 2,5mm, těleso mosaz, teplota 2..120°C, 2-polohová regulace (HWL VSOF-415-2.5) | 1141 | Ventily lineární - trojcestné
VYE20B2.5M | Regulační ventil 3-cestný zdvihový s obtokem, PN16 DN20 Kvs 2,5, vnější závit, zdvih 6,5mm, těleso mosaz, teplota 2..120°C (HWL VSMF-420-2.5 / V5833C1140) | 1521 | Ventily lineární - trojcestné
VYE20B2.5OF | Regulační ventil 3-cestný zdvihový s obtokem, PN16 DN20 Kvs 2,5, vnější závit, zdvih 2,5mm, těleso mosaz, teplota 2..120°C, 2-polohová regulace (HWL VSOF-420-2.5 / V5833C4011) | 1375 | Ventily lineární - trojcestné
VYE20B4.0M | Regulační ventil 3-cestný zdvihový s obtokem, PN16 DN20 Kvs 4, vnější závit, zdvih 6,5mm, těleso mosaz, teplota 2..120°C (HWL VSMF-420-4.0 / V5833C1058) | 1521 | Ventily lineární - trojcestné
VYE20B4.0OF | Regulační ventil 3-cestný zdvihový s obtokem, PN16 DN20 Kvs 4, vnější závit, zdvih 2,5mm, těleso mosaz, teplota 2..120°C, 2-polohová regulace (HWL VSOF-420-4.0) | 1375 | Ventily lineární - trojcestné
VYE25B4.0OFP | Regulační ventil 3-cestný zdvihový s obtokem, PN16 DN25 Kvs 4, vnější závit, zdvih 2,5mm, těleso mosaz, teplota 2..120°C, 2-polohová regulace, tlakově vyvážená kuželka (HWL VSOF-425-4.0P) | 3481 | Ventily lineární - trojcestné
VYE25B6.3MP | Regulační ventil 3-cestný zdvihový s obtokem, PN16 DN25 Kvs 6,3, vnější závit, zdvih 6,5mm, těleso mosaz, teplota 2..120°C, tlakově vyvážená kuželka (HWL VSMF-425-6.3P) | 3627 | Ventily lineární - trojcestné
VYE25B8.0MP | Regulační ventil 3-cestný zdvihový s obtokem, PN16 DN25 Kvs 8, vnější závit, zdvih 6,5mm, těleso mosaz, teplota 2..120°C, tlakově vyvážená kuželka (HWL VSMF-425-8.0P) | 3627 | Ventily lineární - trojcestné
WB150 | Mosazná jímka ponor 150 mm, R 1/2", PN10 | 704 | Snímače teploty
WLD3CABLE-E | Prodloužení detekčního kabelu pro detektor úniku vody a nebezpečí zamrznutí L1, 1,5m | 391 | Detektory a alarmy
WP428-1U | Rámeček pro montáž termostatu Orchid 3 na stěnu - bílý | 629 | Termostaty prostorové pro FCU
WP428-2U | Rámeček pro montáž termostatu Orchid 3 na stěnu - černý | 629 | Termostaty prostorové pro FCU
WS150 | Nerezová jímka ponor 150 mm, R 1/2", PN25 | 1129 | Snímače teploty
WS300NK | Údržbová sada pro NK300, použití s TK295 resp. TKA295 | 2336 | Napouštěcí stanice
WT100V | Klíč pro demontáž termostatické hlavice T100VM | 881 | Termostatické hlavice
XE15B2.5 | Regulační ventil 3-cestný zdvihový, PN16 DN15 Kvs 2,5, vnější závit, zdvih 20mm, těleso mosaz, teplota 2...170°C (HWL V5013E1063) | 4738 | Ventily lineární - trojcestné
XE15B4.0 | Regulační ventil 3-cestný zdvihový, PN16 DN15 Kvs 4, vnější závit, zdvih 20mm, těleso mosaz, teplota 2...170°C (HWL V5013E1071) | 4738 | Ventily lineární - trojcestné
XE20B6.3 | Regulační ventil 3-cestný zdvihový, PN16 DN20 Kvs 6,3, vnější závit, zdvih 20mm, těleso mosaz, teplota 2...170°C (HWL V5013E1089) | 5089 | Ventily lineární - trojcestné
XE25B10 | Regulační ventil 3-cestný zdvihový, PN16 DN25 Kvs 10, vnější závit, zdvih 20mm, těleso mosaz, teplota 2...170°C (HWL V5013E1097) | 5703 | Ventily lineární - trojcestné
XE32B16 | Regulační ventil 3-cestný zdvihový, PN16 DN32 Kvs 16, vnější závit, zdvih 20mm, těleso mosaz, teplota 2...170°C (HWL V5013E1105) | 7048 | Ventily lineární - trojcestné
XE40B25 | Regulační ventil 3-cestný zdvihový, PN16 DN40 Kvs 25, vnější závit, zdvih 20mm, těleso mosaz, teplota 2...170°C (HWL V5013E1113) | 8247 | Ventily lineární - trojcestné
XE50B40 | Regulační ventil 3-cestný zdvihový, PN16 DN50 Kvs 40, vnější závit, zdvih 20mm, těleso mosaz, teplota 2...170°C (HWL V5013E1121) | 11522 | Ventily lineární - trojcestné
XF100A140 | Regulační ventil 3-cestný zdvihový, PN6 DN100 Kvs 140, příruba, zdvih 38mm, těleso litina, teplota 2...120°C (HWL V5015A1151) | 43229 | Ventily lineární - trojcestné
XF100B160 | Regulační ventil 3-cestný zdvihový, PN16 DN100 Kvs 160, příruba, zdvih 38mm, těleso litina, teplota 2..220°C (HWL V5050A1090) | 49759 | Ventily lineární - trojcestné
XF100B160RA | Regulační ventil 3-cestný zdvihový, PN16 DN100 Kvs 160, příruba, zdvih 38mm, těleso litina, teplota 2..220°C - reverzní funkce (HWL V5050B1064) | 77309 | Ventily lineární - trojcestné
XF100D160 | Regulační ventil 3-cestný zdvihový, PN25/40 DN100 Kvs 160, příruba, zdvih 38mm, těleso litina, teplota 2..220°C (HWL V5050A1215) | 180580 | Ventily lineární - trojcestné
XF125A220 | Regulační ventil 3-cestný zdvihový, PN6 DN100 Kvs 140, příruba, zdvih 38mm, těleso litina, teplota 2...120°C (HWL V5015A1169) | 60018 | Ventily lineární - trojcestné
XF125B250 | Regulační ventil 3-cestný zdvihový, PN16 DN125 Kvs 250, příruba, zdvih 38mm, těleso litina, teplota 2..220°C (HWL V5050A1108) | 70699 | Ventily lineární - trojcestné
XF125B250RA | Regulační ventil 3-cestný zdvihový, PN16 DN125 Kvs 250, příruba, zdvih 38mm, těleso litina, teplota 2..220°C - reverzní funkce (HWL V5050B1072) | 93438 | Ventily lineární - trojcestné
XF150A310 | Regulační ventil 3-cestný zdvihový, PN6 DN150 Kvs 310, příruba, zdvih 38mm, těleso litina, teplota 2...120°C (HWL V5015A1177) | 80667 | Ventily lineární - trojcestné
XF150B360 | Regulační ventil 3-cestný zdvihový, PN16 DN150 Kvs 360, příruba, zdvih 38mm, těleso litina, teplota 2..220°C (HWL V5050A1116) | 87567 | Ventily lineární - trojcestné
XF150B360RA | Regulační ventil 3-cestný zdvihový, PN16 DN150 Kvs 360, příruba, zdvih 38mm, těleso litina, teplota 2..220°C - reverzní funkce (HWL V5050B1080) | 105599 | Ventily lineární - trojcestné
XF15A2.5 | Regulační ventil 3-cestný zdvihový, PN6 DN15 Kvs 2,5, příruba, zdvih 20mm, těleso litina, teplota 2..170°C (HWL V5329C1000) | 11422 | Ventily lineární - trojcestné
XF15A4.0 | Regulační ventil 3-cestný zdvihový, PN6 DN15 Kvs 4, příruba, zdvih 20mm, těleso litina, teplota 2..170°C (HWL V5329C1018) | 11422 | Ventily lineární - trojcestné
XF15B2.5 | Regulační ventil 3-cestný zdvihový, PN16 DN15 Kvs 2,5, příruba, zdvih 20mm, těleso litina, teplota 2..170°C (HWL V5329A1004) | 13406 | Ventily lineární - trojcestné
XF15B4.0 | Regulační ventil 3-cestný zdvihový, PN16 DN15 Kvs 4, příruba, zdvih 20mm, těleso litina, teplota 2..170°C (HWL V5329A1012) | 13406 | Ventily lineární - trojcestné
XF15D2.5 | Regulační ventil 3-cestný zdvihový, PN25/40 DN15 Kvs 2,5, příruba, zdvih 20mm, těleso litina, teplota 2..220°C (HWL V5050A1124) | 40532 | Ventily lineární - trojcestné
XF15D4.0 | Regulační ventil 3-cestný zdvihový, PN25/40 DN15 Kvs 4, příruba, zdvih 20mm, těleso litina, teplota 2..220°C (HWL V5050A1132) | 37412 | Ventily lineární - trojcestné
XF20A6.3 | Regulační ventil 3-cestný zdvihový, PN6 DN20 Kvs 6,3, příruba, zdvih 20mm, těleso litina, teplota 2..170°C (HWL V5329C1026) | 13406 | Ventily lineární - trojcestné
XF20B6.3 | Regulační ventil 3-cestný zdvihový, PN16 DN20 Kvs 6,3, příruba, zdvih 20mm, těleso litina, teplota 2..170°C (HWL V5329A1020) | 13696 | Ventily lineární - trojcestné
XF20D6.3 | Regulační ventil 3-cestný zdvihový, PN25/40 DN20 Kvs 6,3, příruba, zdvih 20mm, těleso litina, teplota 2..220°C (HWL V5050A1140) | 43519 | Ventily lineární - trojcestné
XF25A10 | Regulační ventil 3-cestný zdvihový, PN6 DN25 Kvs 10, příruba, zdvih 20mm, těleso litina, teplota 2..170°C (HWL V5329C1034) | 13590 | Ventily lineární - trojcestné
XF25B10 | Regulační ventil 3-cestný zdvihový, PN16 DN25 Kvs 10, příruba, zdvih 20mm, těleso litina, teplota 2..170°C (HWL V5329A1038) | 13987 | Ventily lineární - trojcestné
XF25D10 | Regulační ventil 3-cestný zdvihový, PN25/40 DN25 Kvs 10, příruba, zdvih 20mm, těleso litina, teplota 2..220°C (HWL V5050A1157) | 44419 | Ventily lineární - trojcestné
XF32A16 | Regulační ventil 3-cestný zdvihový, PN6 DN32 Kvs 16, příruba, zdvih 20mm, těleso litina, teplota 2..170°C (HWL V5329C1042) | 13458 | Ventily lineární - trojcestné
XF32B16 | Regulační ventil 3-cestný zdvihový, PN16 DN32 Kvs 16, příruba, zdvih 20mm, těleso litina, teplota 2..170°C (HWL V5329A1046) | 14938 | Ventily lineární - trojcestné
XF32D16 | Regulační ventil 3-cestný zdvihový, PN25/40 DN32 Kvs 16, příruba, zdvih 20mm, těleso litina, teplota 2..220°C (HWL V5050A1165) | 54200 | Ventily lineární - trojcestné
XF40A25 | Regulační ventil 3-cestný zdvihový, PN6 DN40 Kvs 25, příruba, zdvih 20mm, těleso litina, teplota 2..170°C (HWL V5329C1059) | 14621 | Ventily lineární - trojcestné
XF40B25 | Regulační ventil 3-cestný zdvihový, PN16 DN40 Kvs 25, příruba, zdvih 20mm, těleso litina, teplota 2..170°C (HWL V5329A1053) | 15203 | Ventily lineární - trojcestné
XF40D25 | Regulační ventil 3-cestný zdvihový, PN25/40 DN40 Kvs 25, příruba, zdvih 20mm, těleso litina, teplota 2..220°C (HWL V5050A1173) | 45820 | Ventily lineární - trojcestné
XF50A40 | Regulační ventil 3-cestný zdvihový, PN6 DN50 Kvs 40, příruba, zdvih 20mm, těleso litina, teplota 2..170°C (HWL V5329C1067) | 15124 | Ventily lineární - trojcestné
XF50B40 | Regulační ventil 3-cestný zdvihový, PN16 DN50 Kvs 40, příruba, zdvih 20mm, těleso litina, teplota 2..170°C (HWL V5329A1061) | 15653 | Ventily lineární - trojcestné
XF50D40 | Regulační ventil 3-cestný zdvihový, PN25/40 DN50 Kvs 40, příruba, zdvih 20mm, těleso litina, teplota 2..220°C (HWL V5050A1181) | 82016 | Ventily lineární - trojcestné
XF65A63 | Regulační ventil 3-cestný zdvihový, PN6 DN65 Kvs 63, příruba, zdvih 20mm, těleso litina, teplota 2..170°C (HWL V5329C1075) | 19909 | Ventily lineární - trojcestné
XF65B63 | Regulační ventil 3-cestný zdvihový, PN16 DN65 Kvs 63, příruba, zdvih 20mm, těleso litina, teplota 2..170°C (HWL V5329A1079) | 23637 | Ventily lineární - trojcestné
XF65D63 | Regulační ventil 3-cestný zdvihový, PN25/40 DN65 Kvs63, příruba, zdvih 20mm, těleso litina, teplota 2..220°C (HWL V5050A1199) | 85479 | Ventily lineární - trojcestné
XF80A100 | Regulační ventil 3-cestný zdvihový, PN6 DN80 Kvs 100, příruba, zdvih 20mm, těleso litina, teplota 2..170°C (HWL V5329C1083) | 23268 | Ventily lineární - trojcestné
XF80B100 | Regulační ventil 3-cestný zdvihový, PN16 DN80 Kvs 100, příruba, zdvih 20mm, těleso litina, teplota 2..170°C (HWL V5329A1087) | 30326 | Ventily lineární - trojcestné
XF80D100 | Regulační ventil 3-cestný zdvihový, PN25/40 DN80 Kvs 100, příruba, zdvih 20mm, těleso litina, teplota 2..220°C (HWL V5050A1207) | 142692 | Ventily lineární - trojcestné
XI15B2.5 | Regulační ventil 3-cestný zdvihový, PN16 DN15 Kvs 2,5, vnitřní závit, zdvih 20mm, těleso mosaz, teplota 2...170°C (HWL V5013R1032) | 5031 | Ventily lineární - trojcestné
XI15B4.0 | Regulační ventil 3-cestný zdvihový, PN16 DN15 Kvs 4, vnitřní závit, zdvih 20mm, těleso mosaz, teplota 2...170°C (HWL V5013R1040) | 5031 | Ventily lineární - trojcestné
XI20B6.3 | Regulační ventil 3-cestný zdvihový, PN16 DN20 Kvs 6,3, vnitřní závit, zdvih 20mm, těleso mosaz, teplota 2...170°C (HWL V5013R1057) | 5031 | Ventily lineární - trojcestné
XI25B10 | Regulační ventil 3-cestný zdvihový, PN16 DN25 Kvs 10, vnitřní závit, zdvih 20mm, těleso mosaz, teplota 2...170°C (HWL V5013R1065) | 5265 | Ventily lineární - trojcestné
XI32B16 | Regulační ventil 3-cestný zdvihový, PN16 DN32 Kvs 16, vnitřní závit, zdvih 20mm, těleso mosaz, teplota 2...170°C (HWL V5013R1073) | 6259 | Ventily lineární - trojcestné
XI40B25 | Regulační ventil 3-cestný zdvihový, PN16 DN40 Kvs 25, vnitřní závit, zdvih 20mm, těleso mosaz, teplota 2...170°C (HWL V5013R1081) | 7224 | Ventily lineární - trojcestné
XI50B40 | Regulační ventil 3-cestný zdvihový, PN16 DN50 Kvs 40, vnitřní závit, zdvih 20mm, těleso mosaz, teplota 2...170°C (HWL V5013R1099) | 9329 | Ventily lineární - trojcestné
Y3H710RF0072 | Bezdrátový digitální programovatelný termostat T3R, 7-denní program, přepínací kontakt (sada se spínací jednotkou) | 2699 | Digitální prostorové termostaty
Y4H910RF4072 | Bezdrátový digitální programovatelný termostat T4R, 7-denní program, přepínací kontakt (sada se spínací jednotkou) | 4137 | Digitální prostorové termostaty
Y6H810WF1034 | Digitální programovatelný termostat T6 (sada se spínací / OpenTherm jednotkou), připojení wifi (2,4 GHz), podsvícený dotykový displej (umístění na stěnu), 7-denní program, vzdálený přístup prostřednictvím mobilní aplikace Resideo a Apple HomeKit, lokalizace CZ | 5243 | Digitální prostorové termostaty
Y6H910RW4055 | Bezdrátový digitální programovatelný termostat T6R (sada se spínací / OpenTherm jednotkou), připojení wifi (2,4 GHz), podsvícený dotykový displej (umístění na vodorovnou plochu), 7-denní program, vzdálený přístup prostřednictvím mobilní aplikace Resideo a Apple HomeKit, lokalizace CZ | 5563 | Digitální prostorové termostaty
Y6H920RW4026 | Bezdrátový digitální programovatelný termostat T6R HW pro regulaci vytápění a aktivaci ohřevu TV (sada s 2-kanálovou spínací / OpenTherm jednotkou), připojení wifi (2,4 GHz), podsvícený dotykový displej (umístění na vodorovnou plochu), 7-denní program, vzdálený přístup prostřednictvím mobilní aplikace Resideo a Apple HomeKit, lokalizace CZ | 6380 | Digitální prostorové termostaty
Y87RF2008 | Round - bezdrátový digitální pokojový termostat, komunikace OpenTherm (termostat Round + OpenTherm jednotka R8810) - nelokalizováno | 3193 | Digitální prostorové termostaty
YT42BRFT22 | Bezdrátový digitální pokojový termostat DT4, beznapěťový přepínací kontakt (sada se spínací jednotkou) - černý | 3140 | Digitální prostorové termostaty
YT42GRFT21 | Bezdrátový digitální pokojový termostat DT4, beznapěťový přepínací kontakt (sada se spínací jednotkou) - šedý | 3140 | Digitální prostorové termostaty
YT42WRFT20 | Bezdrátový digitální pokojový termostat DT4, beznapěťový přepínací kontakt (sada se spínací jednotkou) - bílý | 3140 | Digitální prostorové termostaty
YT43MRFBT32 | Bezdrátový digitální pokojový termostat DT4, komunikace OpenTherm (sada s ovládací jednotkou OpenTherm) - černý | 4173 | Digitální prostorové termostaty
YT43MRFGT31 | Bezdrátový digitální pokojový termostat DT4, komunikace OpenTherm (sada s ovládací jednotkou OpenTherm) - šedý | 4173 | Digitální prostorové termostaty
YT43MRFWT30 | Bezdrátový digitální pokojový termostat DT4, komunikace OpenTherm (sada s ovládací jednotkou OpenTherm) - bílý | 4173 | Digitální prostorové termostaty
Z121-1/2 | Uzavírací ventil pro E121, připojení 1/2" (12 ks v balení) | 1540 | Odvzdušňovací ventily
Z121-3/8 | Uzavírací ventil pro E121, připojení 3/4" (12 ks v balení) | 1512 | Odvzdušňovací ventily
Z171T-1/2A | Plovák plastový pro VR170 1/2" - 1", voda do 65°C, 6 bar | 2462 | Regulační armatury serie 300
Z171T-11/4A | Plovák plastový pro VR170 11/4" - 2", voda do 65°C, 6 bar | 4030 | Regulační armatury serie 300
ZN170-1/2A | Plovák nerez pro VR170 1/2", voda do 90°C, 8 bar | 3543 | Regulační armatury serie 300
ZN170-11/2A | Plovák nerez pro VR170 1 1/2", voda do 90°C, 8 bar | 5992 | Regulační armatury serie 300
ZN170-11/4A | Plovák nerez pro VR170 1 1/4", voda do 90°C, 8 bar | 4412 | Regulační armatury serie 300
ZN170-1A | Plovák nerez pro VR170 1", voda do 90°C, 8 bar | 4237 | Regulační armatury serie 300
ZN170-21/2A | Plovák nerez pro VR170 2 1/2", voda do 90°C, 8 bar | 9767 | Regulační armatury serie 300
ZN170-2A | Plovák nerez pro VR170 2", voda do 90°C, 8 bar | 8337 | Regulační armatury serie 300
ZN170-3/4A | Plovák nerez pro VR170 3/4", voda do 90°C, 8 bar | 3629 | Regulační armatury serie 300
ZN170-3A | Plovák nerez pro VR170 3", voda do 90°C, 8 bar | 10940 | Regulační armatury serie 300
ZR06F | Dvoustranný klíč pro montáž jímky sítka filtrů FF06, FK06 | 400 | Redukční ventily
ZR06K | Dvoustranný klíč pro montáž krytu pružiny a jímky sítka ventilů, D06F, VF06 | 400 | Redukční ventily
ZR100FA | Regulační ventil CENTRA 4-cestný rotační, PN6 DN100 Kvs 160, příruba, litina, teplota 2…130°C | 18682 | Ventily rotační - čtyřcestné
ZR10K-1 | Dvoustranný klíč pro montáž jímky sítka filtrů HS10S, F76S 1" - 1 1/4" | 528 | Vodní filtry
ZR10K-11/2 | Dvoustranný klíč pro montáž jímky sítka filtrů HS10S, F76S 1 1/2" - 2" | 623 | Vodní filtry
ZR10K-3/4 | Dvoustranný klíč pro montáž jímky sítka filtrů F74C, FK74C 3/4" - 1 1/4", HS10S 1/2" - 3/4" | 455 | Vodní filtry
ZR125FA | Regulační ventil CENTRA 4-cestný rotační, PN6 DN125 Kvs 250, příruba, litina, teplota 2…130°C | 38800 | Ventily rotační - čtyřcestné
ZR150FA | Regulační ventil CENTRA 4-cestný rotační, PN6 DN150 Kvs 400, příruba, litina, teplota 2…130°C | 40786 | Ventily rotační - čtyřcestné
ZR15MA | Regulační ventil CENTRA 4-cestný rotační, PN6 DN15 Kvs 4, vnitřní závit, litina, teplota 2…130°C | 3827 | Ventily rotační - čtyřcestné
ZR200FA | Regulační ventil CENTRA 4-cestný rotační, PN6 DN200 Kvs 630, příruba, litina, teplota 2…130°C | 49528 | Ventily rotační - čtyřcestné
ZR20MA | Regulační ventil CENTRA 4-cestný rotační, PN6 DN20 Kvs 6,3, vnitřní závit, litina, teplota 2…130°C | 3615 | Ventily rotační - čtyřcestné
ZR25FA | Regulační ventil CENTRA 4-cestný rotační, PN6 DN25 Kvs 10, příruba, litina, teplota 2…130°C | 4649 | Ventily rotační - čtyřcestné
ZR25MA | Regulační ventil CENTRA 4-cestný rotační, PN6 DN25 Kvs 10, vnitřní závit, litina, teplota 2…130°C | 3928 | Ventily rotační - čtyřcestné
ZR32FA | Regulační ventil CENTRA 4-cestný rotační, PN6 DN32 Kvs 16, příruba, litina, teplota 2…130°C | 5117 | Ventily rotační - čtyřcestné
ZR32MA | Regulační ventil CENTRA 4-cestný rotační, PN6 DN32 Kvs 16, vnitřní závit, litina, teplota 2…130°C | 4174 | Ventily rotační - čtyřcestné
ZR40FA | Regulační ventil CENTRA 4-cestný rotační, PN6 DN40 Kvs 25, příruba, litina, teplota 2…130°C | 5300 | Ventily rotační - čtyřcestné
ZR40MA | Regulační ventil CENTRA 4-cestný rotační, PN6 DN40 Kvs 25, vnitřní závit, litina, teplota 2…130°C | 4501 | Ventily rotační - čtyřcestné
ZR50FA | Regulační ventil CENTRA 4-cestný rotační, PN6 DN50 Kvs 40, příruba, litina, teplota 2…130°C | 6613 | Ventily rotační - čtyřcestné
ZR65FA | Regulační ventil CENTRA 4-cestný rotační, PN6 DN65 Kvs 63, příruba, litina, teplota 2…130°C | 8026 | Ventily rotační - čtyřcestné
ZR74CS | Dvoustranný klíč pro montáž jímky sítka filtrů PrimusPlus F74CS a FK74CS 1/2" - 1 1/4" | 1187 | Vodní filtry
ZR80FA | Regulační ventil CENTRA 4-cestný rotační, PN6 DN80 Kvs 100, příruba, litina, teplota 2…130°C | 14859 | Ventily rotační - čtyřcestné
ZRK20 | Kompaktní čtyřcestný směšovač CENTRA, DN20 PN6, kvs 5,6 | 3936 | Ventily rotační - čtyřcestné
ZRK25 | Kompaktní čtyřcestný směšovač CENTRA, DN25 PN6,kvs 8,5 | 4155 | Ventily rotační - čtyřcestné
ZRK32 | Kompaktní čtyřcestný směšovač CENTRA, DN32 PN6, kvs 14 | 5183 | Ventily rotační - čtyřcestné
ZRK40 | Kompaktní čtyřcestný směšovač CENTRA, DN40 PN6, kvs 22 | 7533 | Ventily rotační - čtyřcestné